## sheet1 -1
Anexa 9.1 Ord. 52/2021
Lista cu avizele tehnice de racordare (ATR) si contractele de racordare (CR) emise pentru instalatii de producere a energiei electrice din surse regenerabile
| Operatorul de distributie a energiei electrice: | DISTRIBUȚIE ENERGIE ELECTRICĂ ROMANIA S.A. zona MN
| Anul : | 2024
| Luna : | 12
Nr. crt | Denumire investitor | Denumire centrala electrica | Adresa locului de producere si de consum | Judetul | Putere instalata (MW) | Putere aprobata (MW) | Capacitate baterii de acumulare (Ah) | Tensiunea U (kV) | Statia de racordare | Comentariu | Emitent | Numar ATR | Data emiterii ATR | Data expirare valabilitate ATR | Numar CR | Data emiterii CR | Data expirare valabilitate CR | Data estimata PIF
1 |  | CEF-PODGORIA | PODGORIA | BZ | 0.003 | 0.003 | 0 | 0.23 | PTA 0066 COTATCU |  | DEER MN | 3030210502116 | 2021-05-11 | 2022-05-11 | 1539 | 2021-05-17 | 2021-08-15 | 2022-08-15
2 |  | CEF-COSTESTI | COSTESTI | BZ | 2.28 | 2.28 | 0 | 20 | LEA 20 KV SMEENI |  | DEER MN | 3030210803505 | 2021-11-02 | 2022-11-02 | MN11435 | 2022-10-07 | 2023-01-05 | 2024-01-05
3 |  | CEE-SCORTARU NOU | SCORTARU NOU | BR | 8 | 8 | 0 | 20 | ST. ROMANU 110/20 KV |  | DEER MN | 3020210803216 | 2021-11-10 | 2022-11-10 | MN12680 | 2022-10-31 | 2023-01-29 | 2024-01-29
4 |  | CEF-ULIESTI | ULIESTI | DB | 2.8 | 2.8 | 0 | 20 | LEA 20 KV PETRESTI 2 |  | DEER MN | 3060210804598 | 2021-11-02 | 2022-11-02 | MN12579 | 2022-10-27 | 2025-01-14 | 2025-01-09
5 |  | CEE-BALENI | BALENI | GL | 10.35 | 10.35 | 0 | 20 | ST. BUJORU 110/20 KV |  | DEER MN | 3050210905435 | 2022-04-14 | 2023-04-14 | MN4612 | 2023-04-12 | 2025-06-30 | 2025-06-25
6 |  | CEF-MORENI | MORENI | DB | 0.004 | 0.004 | 0 | 0.23 | PTA 3057 HCC MORENI |  | DEER MN | 3060211005896 | 2021-10-15 | 2022-10-15 | 7601 | 2021-10-20 | 2022-01-18 | 2023-01-18
7 |  | CEF-VANATORI | VANATORI | VN | 0.006 | 0.006 | 0 | 0.4 | PTA 9757 VANATORI CANAL CRANG |  | DEER MN | 3040211103811 | 2021-11-15 | 2022-11-15 | 10845 | 2022-01-04 | 2022-04-04 | 2023-04-04
8 |  | CEE-FRUMUSITA | FRUMUSITA | GL | 24 | 24 | 0 | 110 | ST. SRP5 FRUMUSITA 110/20/6 KV |  | DEER MN | 3050211107533 | 2021-11-19 | 2022-11-19 | MN13630 | 2022-11-17 | 2026-12-26 | 2026-02-15
9 |  | CEF-RACARI | RACARI | DB | 0.003 | 0.003 | 0 | 0.4 | PTA 6063 GHERGANI SPITAL |  | DEER MN | 3060211106664 | 2021-12-23 | 2022-12-23 | MN4176 | 2022-05-09 | 2022-08-07 | 2023-08-07
10 |  | CEF-SAHATENI | SAHATENI | BZ | 9.62 | 9.62 | 0 | 20 | ST. SAHATENI 110/20 KV |  | DEER MN | 3030211205462 | 2021-12-10 | 2022-12-10 | MN4333 | 2022-05-11 | 2022-08-09 | 2023-08-09
11 |  | CEE-STALPU | STALPU | BZ | 129.33 | 129.33 | 0 | 110 | ST. STALPU-TERTI 220/110/20 KV |  | DEER MN | 3030211205598 | 2021-12-21 | 2022-12-21 | 1925 | 2022-04-08 | 2027-03-13 | 2026-12-31
12 |  | CEF-CAMPINA | CAMPINA | PH | 0.1 | 0.1 | 0 | 0.4 | PTAB 0196 CORNU PRIMAVERII |  | DEER MN | 3010220312048 | 2022-03-21 | 2023-03-21 | MN5214 | 2022-05-30 | 2022-08-28 | 2023-08-28
13 |  | CEF-GALATI | GALATI | GL | 0.029 | 0.029 | 0 | 0.4 | PA 25 F-CA DE PAINE |  | DEER MN | 3050220309993 | 2022-04-14 | 2023-04-14 | MN6383 | 2022-06-21 | 2022-09-19 | 2023-09-19
14 |  | CEF-BUZAU | BUZAU | BZ | 0.012 | 0.012 | 0 | 0.4 | PTZ 0062 CANTINA ZONA |  | DEER MN | 3030220407334 | 2022-04-19 | 2023-04-19 | MN10528 | 2022-09-22 | 2022-12-21 | 2023-12-21
15 |  | CEF-COSTESTII DIN VALE | COSTESTII DIN VALE | DB | 35.7 | 35.7 | 7680 | 110 | Statia 110/20 kV Crovu |  | DEER MN | 3060211106386 | 2022-05-24 | 2023-05-24 | MN11223 | 2022-10-04 | 2024-09-23 | 2024-09-20
16 |  | CEF-TARGSORU VECHI | TARGSORU VECHI | PH | 0.05 | 0.05 | 0 | 0.4 | PTA 3264 |  | DEER MN | 3010220514293 | 2022-05-31 | 2023-05-31 | MN7195 | 2022-07-07 | 2022-10-05 | 2023-10-05
17 |  | CEF-SURAIA | SURAIA | VN | 0.00545 | 0.00545 | 0 | 0.4 | PTA 4335 SURAIA 5 LOTURI |  | DEER MN | 3040220606227 | 2022-06-23 | 2023-06-23 | MN7124 | 2022-07-06 | 2022-10-04 | 2023-10-04
18 |  | CEF-FOCSANI | FOCSANI | VN | 0.01 | 0.01 | 0 | 0.4 | PTZ 2811 VALCELE |  | DEER MN | 3040220606309 | 2022-07-06 | 2023-07-06 | MN9946 | 2022-09-09 | 2022-12-08 | 2023-12-08
19 |  | CEF-COLCEAG | COLCEAG | PH | 0.0082 | 0.0082 | 0 | 0.4 | JT PT 1007 CIRCUIT 2 PRIMARIE |  | DEER MN | 3010220615395 | 2022-07-22 | 2023-07-22 | MN8322 | 2022-08-02 | 2022-10-31 | 2023-10-31
20 |  | CEF-TITU | TITU | DB | 14 | 14 | 0 | 110 | ST. TITU 110/20 kV |  | DEER MN | 3060220107523 | 2022-08-08 | 2023-08-08 | MN11224 | 2022-10-05 | 2024-09-24 | 2024-09-20
21 |  | CEF-FOCSANI | FOCSANI | VN | 0.727 | 0.727 | 0 | 20 | PA PC 2908 INDUSTRIAL SUD |  | DEER MN | 3040220506132 | 2022-08-05 | 2023-08-05 | MN13228 | 2022-11-10 | 2023-02-08 | 2024-02-08
22 |  | CEF-VADU PASII | VADU PASII | BZ | 0.06 | 0.06 | 0 | 20 | LEA 20 KV SCURTESTI 30300301 |  | DEER MN | 3030220608784 | 2022-09-21 | 2023-09-21 | MN3867 | 2023-03-28 | 2023-06-26 | 2024-06-25
23 |  | CEF-BUZAU | BUZAU | BZ | 0.08 | 0.08 | 0 | 20 | LES 20 KV INDUSTRIILOR 30300202 |  | DEER MN | 3030220608863 | 2022-09-15 | 2023-09-15 | MN3866 | 2023-03-28 | 2023-06-26 | 2024-06-25
24 |  | CEF-GORGOTA | GORGOTA | PH | 0.00836 | 0.00836 | 0 | 0.4 | PTA 3066 GORGOTA |  | DEER MN | 3010220716254 | 2022-09-20 | 2023-09-20 | MN11449 | 2022-10-07 | 2023-01-05 | 2024-01-05
25 |  | CEF-FOCSANI | FOCSANI | VN | 0.028 | 0.028 | 25.02 | 0.4 | PTZ 2044 PUTNA |  | DEER MN | 3040220806891 | 2022-09-09 | 2023-09-09 | MN11771 | 2022-10-12 | 2023-01-10 | 2024-01-10
26 |  | CEF-BUCOV | BUCOV | PH | 0.05 | 0.05 | 0 | 0.4 | JT PT 2178 CIRCUIT 7 |  | DEER MN | 3010220817128 | 2022-09-27 | 2023-09-27 | MN2549 | 2023-03-02 | 2023-05-31 | 2024-05-30
27 |  | CEF-BUZAU | BUZAU | BZ | 0.027 | 0.027 | 0 | 20 | LES 20 KV APA EST |  | DEER MN | 3030220809678 | 2022-09-23 | 2023-09-23 | MN16138 | 2023-01-02 | 2023-04-02 | 2024-04-01
28 |  | CEF-GALATI | GALATI | GL | 0.02916 | 0.02916 | 165 | 0.4 | PTZ 0202 POLICOLOR |  | DEER MN | 3050220812784 | 2022-09-06 | 2023-09-06 | MN1378 | 2023-02-07 | 2023-05-08 | 2024-05-07
29 |  | CEF-PAULESTI | PAULESTI | PH | 0.056 | 0.056 | 200 | 0.4 | JT PT 1166 CIRCUIT 7 PRIVAT |  | DEER MN | 3010220817616 | 2022-09-26 | 2023-09-26 | MN4732 | 2023-04-20 | 2023-07-19 | 2024-07-18
30 |  | CEF-GALATI | GALATI | GL | 0.006 | 0.006 | 0 | 0.23 | PTS 1258 BALABAN |  | DEER MN | 3050220913048 | 2022-09-23 | 2023-09-23 | MN11199 | 2022-10-04 | 2023-01-02 | 2024-01-02
31 |  | CEF-CHISCANI | CHISCANI | BR | 0.3645 | 0.3645 | 0 | 20 | PTA 2622 CFR LACU SARAT |  | DEER MN | 3020220908258 | 2022-10-10 | 2023-10-10 | MN14127 | 2022-11-23 | 2023-02-21 | 2024-02-21
32 |  | CEF-BANESTI | BANESTI | PH | 0.06 | 0.06 | 0 | 0.4 | PTA 0209 DRUMUL URLETEI |  | DEER MN | 3010220918353 | 2022-10-24 | 2023-10-24 | MN2271 | 2023-02-24 | 2023-05-25 | 2024-05-24
33 |  | CEF-BRANESTI | BRANESTI | DB | 0.0046 | 0.0046 | 0 | 0.23 | PTA 4031 BRANESTI |  | DEER MN | 3060221013257 | 2022-10-13 | 2023-10-13 | MN11994 | 2022-10-17 | 2023-01-15 | 2024-01-15
34 |  | CEF-CAMPINEANCA | CAMPINEANCA | VN | 0.01 | 0.01 | 0 | 0.4 | PTA 9156 ISTRATE TROITA CAMPINEANCA |  | DEER MN | 3040221007890 | 2022-10-14 | 2023-10-14 | MN14213 | 2022-11-24 | 2023-02-22 | 2024-02-22
35 |  | CEE-FRUMUSITA | FRUMUSITA | GL | 36 | 36 | 0 | 110 | ST. PECHEA 110/20 KV |  | DEER MN | 3050220209346 | 2023-02-03 | 2024-02-03 | MN275 | 2024-01-12 | 2029-12-11 | 2028-12-31
36 |  | CEE-SLOBOZIA CONACHI | SLOBOZIA CONACHI | GL | 49.6 | 49.6 | 0 | 110 | ST. SRP2 TUDOR VLADIMIRESCU |  | DEER MN | 3050220209348 | 2022-11-22 | 2023-11-22 | MN14974 | 2023-11-17 | 2026-07-04 | 2025-12-31
37 |  | CEF-POIENARII BURCHII | POIENARII BURCHII | PH | 4.9 | 4.9 | 26600 | 20 | LEA 20 KV PUTURI 30100203 |  | DEER MN | 3010220614473 | 2022-10-18 | 2023-10-18 | MN13121 | 2023-10-13 | 2023-12-12 | 2023-12-31
38 |  | CEF-BUZAU | BUZAU | BZ | 0.006 | 0.006 | 0 | 0.23 | PTA 0012 ICHV BUZAU |  | DEER MN | 3030220910391 | 2022-12-05 | 2023-12-05 | MN14724 | 2022-12-07 | 2023-03-07 | 2024-03-06
39 |  | CEF-GORGOTA | GORGOTA | PH | 0.005 | 0.005 | 0 | 0.4 | PTA 3066 GORGOTA |  | DEER MN | 3010221120826 | 2022-12-13 | 2023-12-13 | DRAFT | 2022-12-29 | 2023-12-29 | 2023-12-13
40 |  | CEF-VULTURU | VULTURU | VN | 9.75 | 9.75 | 0 | 20 | ST. VULTURU 110/20 KV |  | DEER MN | 3040211003715 | 2022-01-06 | 2023-01-06 | MN15888 | 2022-12-28 | 2025-02-15 | 2025-02-10
41 |  | CEE-FOLTESTI | FOLTESTI | GL | 44.8 | 44.8 | 0 | 110 | ST. FOLTESTI 110/20 KV |  | DEER MN | 3050211207963 | 2021-12-21 | 2022-12-21 | MN15531 | 2022-12-20 | 2027-01-28 | 2026-12-31
42 |  | CEE-FRUMUSITA | FRUMUSITA | GL | 61.6 | 61.6 | 0 | 110 | ST. SRP1 VANATORI 110/20 KV |  | DEER MN | 3050211207968 | 2021-12-21 | 2022-12-21 | MN15526 | 2022-12-20 | 2027-01-28 | 2026-12-31
43 |  | CEE-FRUMUSITA | FRUMUSITA | GL | 56 | 56 | 0 | 110 | ST. SRP1 VANATORI 110/6 KV |  | DEER MN | 3050211207972 | 2021-12-21 | 2022-12-21 | MN15530 | 2022-12-20 | 2027-01-28 | 2026-12-31
44 |  | CEE-Tulucesti | Tulucesti | GL | 12 | 12 | 0 | 20 | Statia 110/20kV Vanatori |  | DEER MN | 3050210603952 | 2022-12-21 | 2023-12-21 | MN16177 | 2023-12-18 | 2029-11-16 | 2028-12-31
45 |  | CEF-BUZAU | BUZAU | BZ | 0.06 | 0.06 | 0 | 0.4 | PTZ 0009 LIC ENERGETIC BUZAU |  | DEER MN | 3030220608519 | 2022-09-12 | 2023-09-12 | MN15961 | 2022-12-29 | 2023-03-29 | 2024-03-28
46 |  | CEF-MILCOVUL | MILCOVUL | VN | 0.0585 | 0.0585 | 25.02 | 20 | PTA 9656 LAPTE LAMOTESTI |  | DEER MN | 3040220706608 | 2022-08-05 | 2023-08-05 | MN16004 | 2022-12-28 | 2023-03-28 | 2024-03-27
47 |  | CEF-BLEJOI | BLEJOI | PH | 0.02772 | 0.02772 | 0 | 20 | PTA 9546 CORD |  | DEER MN | 3010220716473 | 2022-09-19 | 2023-09-19 | MN15114 | 2022-12-13 | 2023-03-13 | 2024-03-12
48 |  | CEE-PECHEA | PECHEA | GL | 21.6 | 21.6 | 0 | 110 | ST. PECHEA 110/20 KV |  | DEER MN | 3050220209347 | 2022-09-22 | 2023-09-22 | MN15802 | 2023-12-08 | 2030-02-04 | 2029-12-31
49 |  | CEE-TUFESTI | TUFESTI | BR | 49.6 | 49.6 | 0 | 110 | ST. CUZA VODA 110/20 KV |  | DEER MN | 3020220205819 | 2022-11-24 | 2023-11-24 | MN15112 | 2023-11-21 | 2026-11-05 | 2025-12-31
50 |  | CEF-TARGOVISTE | TARGOVISTE | DB | 0.05 | 0.05 | 960 | 20 | LEA 20 KV TARGOVISTE VEST 30600201 |  | DEER MN | 3060220912876 | 2022-10-02 | 2023-10-02 | MN15827 | 2022-12-23 | 2023-03-23 | 2024-03-22
51 |  | CEF-CORBII MARI | CORBII MARI | DB | 2.625 | 2.625 | 0 | 20 | LEA 20 kV PETROL 1 |  | DEER MN | 3060220107380 | 2022-12-18 | 2023-12-18 | MN5255 | 2023-04-28 | 2026-06-11 | 2025-12-31
52 |  | CEF-ODOBESTI | ODOBESTI | DB | 0.07452 | 0.07452 | 0 | 0.4 | PTA 6101 ODOBESTI |  | DEER MN | 3060220912989 | 2023-01-13 | 2024-01-13 | MN3483 | 2023-03-21 | 2023-06-19 | 2024-06-18
53 |  | CEF-FOCSANI | FOCSANI | VN | 0.02856 | 0.02856 | 0 | 0.4 | PTZ 2802 BJATM 1 |  | DEER MN | 3040230108787 | 2023-01-30 | 2024-01-30 | MN1622 | 2023-02-10 | 2023-05-11 | 2024-05-10
54 |  | CEF-COSTESTII DIN VALE | COSTESTII DIN VALE | DB | 41.244 | 41.244 | 0 | 110 | LEA 110 KV GAESTI-CROVU 3060 |  | DEER MN | 3060220308800 | 2023-01-11 | 2024-01-11 | MN2726 | 2024-03-13 | 2028-02-21 | 2027-12-31
55 |  | CEF-SENDRENI | SENDRENI | GL | 4.9 | 4.9 | 0 | 20 | LEA 20 KV ABATOR _ SERBESTI 30500402 |  | DEER MN | 3050220309584 | 2023-02-23 | 2024-02-23 | MN1559 | 2024-02-20 | 2031-01-14 | 2030-12-31
56 |  | CEF-INSURATEI | INSURATEI | BR | 4.5 | 4.5 | 0 | 20 | LEA 20 KV SRPA 02 CUZA 30200301 |  | DEER MN | 3020221008507 | 2023-02-02 | 2024-02-02 | MN16050 | 2023-12-14 | 2024-12-08 | 2024-12-03
57 |  | CEF-VADU PASII | VADU PASII | BZ | 0.008 | 0.008 | 0 | 0.23 | PTA 0056 VADU PASII_1 |  | DEER MN | 3030221010765 | 2023-01-25 | 2024-01-25 | MN1903 | 2023-02-17 | 2023-05-18 | 2024-05-17
58 |  | CEF-VADENI | VADENI | BR | 2.95 | 2.95 | 0 | 20 | LEA 20 KV VAMESU 30200304 |  | DEER MN | 3020211008647 | 2022-10-24 | 2023-10-24 | MN2505 | 2023-03-01 | 2023-05-30 | 2024-05-29
59 |  | CEF-GALBENU | GALBENU | BR | 1.307 | 1.307 | 0 | 20 | LEA 20 KV DROGU 30200302 |  | DEER MN | 3020211008648 | 2022-10-24 | 2023-10-24 | MN2504 | 2023-03-01 | 2023-05-30 | 2024-05-29
60 |  | CEF-MARACINENI | MARACINENI | BZ | 0.0082 | 0.0082 | 0 | 0.23 | PTA 0248 MARACINENI SHELL |  | DEER MN | 3030221211757 | 2023-02-24 | 2024-02-24 | MN5130 | 2023-04-27 | 2023-07-26 | 2024-07-25
61 |  | CEF-PUCHENII MARI | PUCHENII MARI | PH | 42 | 42 | 0 | 110 | ST. TATARANI 110/20 KV |  | DEER MN | 3010220311603 | 2023-01-31 | 2024-01-31 | MN882 | 2024-01-31 | 2026-01-20 | 2026-01-15
62 |  | CEF-TARGOVISTE | TARGOVISTE | DB | 0.003 | 0.003 | 0 | 0.4 | PTAB 9002 CMD R1508/2012 COCONILOR |  | DEER MN | 3060230215960 | 2023-03-15 | 2024-03-14 | MN3345 | 2023-03-17 | 2023-06-15 | 2024-06-14
63 |  | CEF-FOCSANI | FOCSANI | VN | 0.01 | 0.01 | 0 | 0.4 | PTAB 2633 PARCHET |  | DEER MN | 3040230209360 | 2023-03-16 | 2024-03-15 | MN3602 | 2023-03-22 | 2023-06-20 | 2024-06-19
64 |  | CEE-INSURATEI | INSURATEI | BR | 49.6 | 49.6 | 0 | 110 | ST. INSURATEI 110/20 KV |  | DEER MN | 3020220406445 | 2023-04-05 | 2024-04-05 | MN1965 | 2024-02-29 | 2035-12-28 | 2034-12-31
65 |  | CEF-SURDILA - GAISEANCA | SURDILA - GAISEANCA | BR | 4 | 4 | 0 | 20 | ST. FAUREI 110/20 KV |  | DEER MN | 3020221108967 | 2023-04-21 | 2024-04-21 | MN3389 | 2024-03-25 | 2025-04-19 | 2025-04-14
66 |  | CEF-VANATORI | VANATORI | GL | 0.07052 | 0.07052 | 0 | 0.4 | PTZ 5897 B 4 IRICAD |  | DEER MN | 3050230417468 | 2023-04-21 | 2024-04-21 | MN14496 | 2023-11-08 | 2024-02-06 | 2024-04-21
67 |  | CEF-PAULESTI | PAULESTI | PH | 0.0752 | 0.0752 | 25 | 0.4 | JT PT 1188 CIRCUIT Sirrocco |  | DEER MN | 3010220918316 | 2022-09-23 | 2023-09-23 | MN4685 | 2023-04-19 | 2023-07-18 | 2024-07-17
68 |  | CEF-GREBANU | GREBANU | BZ | 0.008 | 0.008 | 0 | 0.23 | PTA 0092 LIVADA MICA |  | DEER MN | 3030221211826 | 2023-02-27 | 2024-02-27 | MN4233 | 2023-04-05 | 2023-07-04 | 2024-07-03
69 |  | CEF-NEREJU | NEREJU | VN | 0.016 | 0.016 | 0 | 0.4 | PTA 5431 CRACIUNARI |  | DEER MN | 3040221208733 | 2023-02-23 | 2024-02-23 | MN4538 | 2023-04-11 | 2023-07-10 | 2024-07-09
70 |  | CEF-NEREJU | NEREJU | VN | 0.0162 | 0.0162 | 0 | 0.4 | PTA 5431 CRACIUNARI |  | DEER MN | 3040221208746 | 2023-02-23 | 2024-02-23 | MN4531 | 2023-04-11 | 2023-07-10 | 2024-07-09
71 |  | CEF-RAZVAD | RAZVAD | DB | 0.005 | 0.005 | 0 | 0.23 | PTA 2057 GORGOTA |  | DEER MN | 3060230215988 | 2023-03-28 | 2024-03-27 | MN4237 | 2023-04-05 | 2023-07-04 | 2024-07-03
72 |  | CEF-NISTORESTI | NISTORESTI | VN | 0.006 | 0.006 | 0 | 0.4 | PTA 5398 NISTORESTI NR.1 |  | DEER MN | 3040230209223 | 2023-03-07 | 2024-03-06 | MN4491 | 2023-04-10 | 2023-07-09 | 2024-07-08
73 |  | CEF-TULNICI | TULNICI | VN | 0.004 | 0.004 | 0 | 0.23 | PTA 5357 CANTON SILVIC |  | DEER MN | 3040230309581 | 2023-03-31 | 2024-03-30 | MN4462 | 2023-04-10 | 2023-07-09 | 2024-07-08
74 |  | CEF-SOVEJA | SOVEJA | VN | 0.005 | 0.005 | 0 | 0.23 | PTA 5277 DRAGOSLOVENI NR 4 |  | DEER MN | 3040230309877 | 2023-03-30 | 2024-03-29 | MN4440 | 2023-04-10 | 2023-07-09 | 2024-07-08
75 |  | CEF-DUMBRAVENI | DUMBRAVENI | VN | 3.57 | 3.57 | 0 | 20 | LEA 20 KV DUMITRESTI 30400401 |  | DEER MN | 3040211204343 | 2023-05-10 | 2024-05-10 | MN5045 | 2024-05-02 | 2039-02-13 | 2038-12-31
76 |  | CEF-DUMBRAVENI | DUMBRAVENI | VN | 3.99 | 3.99 | 0 | 20 | LEA 20 KV DUMITRESTI 30400401 |  | DEER MN | 3040211204346 | 2023-05-11 | 2024-05-11 | MN5031 | 2024-05-02 | 2039-02-13 | 2038-12-31
77 |  | CEF-ODOBESTI | ODOBESTI | VN | 4.515 | 4.515 | 0 | 20 | ST. FOCSANI NORD 110/20/6 KV |  | DEER MN | 3040220405554 | 2023-05-12 | 2024-05-12 | MN5112 | 2024-05-09 | 2039-02-20 | 2038-12-31
78 |  | CEF-SAHATENI | SAHATENI | BZ | 4.45 | 4.45 | 0 | 20 | ST. SAHATENI 110/20 KV |  | DEER MN | 3030220608452 | 2023-05-03 | 2024-05-03 | MN2610 | 2024-03-13 | 2026-03-03 | 2026-02-26
79 |  | CEF-PLOIESTI | PLOIESTI | PH | 4.8999 | 4.8999 | 0 | 20 | ST. VEGA 110/20 KV |  | DEER MN | 3010221221791 | 2023-05-18 | 2024-05-18 | MN14824 | 2023-11-15 | 2024-07-13 | 2024-05-18
80 |  | CEF-SENDRENI | SENDRENI | GL | 0.025 | 0.025 | 0 | 20 | PTA 6196 PETROM SENDRENI |  | DEER MN | 3050230216263 | 2023-05-08 | 2024-05-08 | MN3967 | 2024-04-05 | 2024-10-02 | 2024-09-17
81 |  | CEF-VERNESTI | VERNESTI | BZ | 0.005 | 0.005 | 0 | 0.4 | PTA 0256 SASENII NOI |  | DEER MN | 3030230313083 | 2023-05-16 | 2024-05-16 | MN6309 | 2023-05-25 | 2023-08-23 | 2024-08-22
82 |  | CEF-FOCSANI | FOCSANI | VN | 0.805 | 0.805 | 0 | 20 | LES 20 KV APELE ROMANE 30400201 |  | DEER MN | 3040230309635 | 2023-05-15 | 2024-05-15 | MN4985 | 2024-04-30 | 2024-10-27 | 2024-10-12
83 |  | CEF-SILISTEA | SILISTEA | BR | 2.5357 | 2.5357 | 0 | 20 | LEA 20 KV POMPE PETROIU 30200303 |  | DEER MN | 3020230310545 | 2023-05-22 | 2024-05-22 | MN16213 | 2023-12-18 | 2024-11-12 | 2024-11-07
84 |  | CEF-TITU | TITU | DB | 44.9535 | 44.9535 | 0 | 110 | LEA 110 KV TITU-POTLOGI 3060 |  | DEER MN | 3060210905547 | 2022-05-10 | 2023-05-10 | MN5531 | 2023-05-09 | 2025-10-25 | 2025-10-20
85 |  | CEF-IANCA | IANCA | BZ | 1.85 | 1.85 | 0 | 20 | ST. SAHATENI 110/20 KV |  | DEER MN | 3030220206365 | 2022-05-26 | 2023-05-26 | MN6174 | 2023-05-23 | 2024-09-14 | 2024-09-10
86 |  | CEF-RAMNICU SARAT | RAMNICU SARAT | BZ | 0.04235 | 0.04235 | 0 | 0.4 | PTA 0098 MERIDIAN |  | DEER MN | 3030220909929 | 2022-09-14 | 2023-09-14 | MN6103 | 2023-05-23 | 2023-08-21 | 2024-08-20
87 |  | CEF-BREAZA | BREAZA | PH | 0.003 | 0.003 | 0 | 0.4 | PTZ 0363 SCOALA AJUTATOARE |  | DEER MN | 3010221120734 | 2023-02-16 | 2024-02-16 | MN6665 | 2023-05-31 | 2023-08-29 | 2024-08-28
88 |  | CEF-VINTILA VODA | VINTILA VODA | BZ | 0.3 | 0.3 | 0 | 0.4 | PTA 0101 USCATOR VINTILA VODA |  | DEER MN | 3030221111252 | 2023-02-20 | 2024-02-20 | MN6483 | 2023-05-29 | 2023-08-27 | 2024-08-26
89 |  | CEF-SILISTEA | SILISTEA | BR | 2.916 | 2.916 | 0 | 20 | LEA 20 KV SPP 4 30200303 |  | DEER MN | 3020221209330 | 2023-04-06 | 2024-04-06 | MN6681 | 2023-05-31 | 2023-08-29 | 2024-08-28
90 |  | CEF-UNIREA | UNIREA | BR | 0.0072 | 0.0072 | 0 | 20 | PTA 2784 SPP 31 AE 16_17 |  | DEER MN | 3020221209337 | 2023-04-06 | 2024-04-06 | MN6680 | 2023-05-31 | 2023-08-29 | 2024-08-28
91 |  | CEF-BUZAU | BUZAU | BZ | 0.2025 | 0.2025 | 4400 | 20 | PTA 9189 ROLCAR BUZAU |  | DEER MN | 3030230313437 | 2023-04-10 | 2024-04-10 | MN6489 | 2023-05-29 | 2023-08-27 | 2024-08-26
92 |  | CEF-BUZAU | BUZAU | BZ | 0.99008 | 0.99008 | 0 | 20 | PTZ 9114 TIMB BUZAU |  | DEER MN | 3030220910073 | 2023-06-13 | 2024-06-13 | MN6402 | 2024-05-31 | 2024-11-27 | 2024-10-30
93 |  | CEF-IANCA | IANCA | BR | 6.105 | 6.105 | 0 | 20 | ST. IANCA 110/20 KV |  | DEER MN | 3020221109095 | 2023-06-26 | 2024-06-26 | MN7408 | 2024-06-25 | 2027-06-10 | 2026-12-31
94 |  | CEF-PLOIESTI | PLOIESTI | PH | 0.351 | 0.351 | 0 | 20 | LES 20 KV ST. 110/20 KV VEGA 30100401 |  | DEER MN | 3010230123224 | 2023-06-08 | 2024-06-08 |  |  |  | 2024-06-08
95 |  | CEF-IVESTI | IVESTI | GL | 2.4 | 2.4 | 0 | 20 | LEA 20 KV LIESTI - PA 2 LIESTI 30500302 |  | DEER MN | 3050230317185 | 2023-06-09 | 2024-06-09 | MN4911 | 2024-04-29 | 2025-05-24 | 2025-05-19
96 |  | CEF-TRAIAN | TRAIAN | BR | 0.025 | 0.025 | 0 | 0.4 | PTA 2904 ICAR SILISTRARU |  | DEER MN | 3020230611686 | 2023-06-27 | 2024-06-27 | MN14024 | 2023-10-31 | 2024-01-29 | 2024-06-27
97 |  | CEF-MATCA | MATCA | GL | 0.2706 | 0.2706 | 0 | 20 | LEA 20 KV TECUCI - POCHIDIA 30500302 |  | DEER MN | 3050230619019 | 2023-06-28 | 2024-06-28 | MN5496 | 2024-05-15 | 2024-11-11 | 2024-06-28
98 |  | CEF-CORBII MARI | CORBII MARI | DB | 0.006 | 0.006 | 0 | 0.4 | PTA 6151 PETRESTI |  | DEER MN | 3060230619149 | 2023-06-27 | 2024-06-27 | MN12955 | 2023-10-11 | 2024-01-09 | 2024-06-27
99 |  | CEF-DUMITRESTI | DUMITRESTI | VN | 0.01 | 0.01 | 0 | 0.4 | PTA 4198 LICEU DUMITRESTI |  | DEER MN | 3040220706561 | 2022-07-05 | 2023-07-06 | MN7756 | 2023-06-22 | 2023-09-20 | 2024-09-19
100 |  | CEF-VACARESTI | VACARESTI | DB | 5.7915 | 5.7915 | 0 | 20 | LEA 20 KV LAZURI 30600202 |  | DEER MN | 3060220308804 | 2023-03-09 | 2024-03-09 |  |  |  | 2025-02-01
101 |  | CEF-IANCA | IANCA | BR | 7.25 | 7.25 | 0 | 20 | ST. IANCA 110/20 KV |  | DEER MN | 3020220807659 | 2023-03-16 | 2024-03-16 | MN1955 | 2024-02-28 | 2024-11-24 | 2024-11-19
102 |  | CEF-STRAOANE | STRAOANE | VN | 2 | 2 | 0 | 20 | LEA 20 KV TIFESTI 30400301 |  | DEER MN | 3040220506163 | 2023-03-24 | 2024-03-24 | MN3705 | 2024-03-22 | 2025-08-14 | 2025-08-09
103 |  | CEF-TARGSORU VECHI | TARGSORU VECHI | PH | 27 | 27 | 5.64 | 110 | LEA 110 KV BRAZI VEST-CRANG 3010 |  | DEER MN | 3010220614919 | 2023-03-27 | 2024-03-27 | MN3579 | 2024-03-27 | 2027-04-11 | 2026-03-12
104 |  | CEF-ARICESTII RAHTIVANI | ARICESTII RAHTIVANI | PH | 36.257 | 36.257 | 0 | 110 | LEA 110 KV PLOIESTI NORD-ARICESTI |  | DEER MN | 3010220312175 | 2023-03-28 | 2024-03-28 | MN4888 | 2024-04-26 | 2025-04-21 | 2025-04-16
105 |  | CEF-INDEPENDENTA | INDEPENDENTA | GL | 2.625 | 2.625 | 0 | 20 | LEA 20 KV SCHELA - PORCINE 30500402 |  | DEER MN | 3050211006877 | 2023-04-19 | 2024-04-19 | MN1648 | 2024-02-21 | 2031-01-15 | 2030-12-31
106 |  | CEF-TITU | TITU | DB | 16 | 16 | 0 | 20 | ST. TITU 110/20 KV |  | DEER MN | 3060220811954 | 2023-04-26 | 2024-04-26 | MN4789 | 2024-04-24 | 2026-04-14 | 2025-12-31
107 |  | CEF-BUCOV | BUCOV | PH | 0.0198 | 0.0198 | 0 | 20 | PTA 9371 ANA MARIA POP |  | DEER MN | 3010230324615 | 2023-04-11 | 2024-04-11 | MN6851 | 2023-06-06 | 2023-09-04 | 2024-09-03
108 |  | CEF-GUGESTI | GUGESTI | VN | 0.00981 | 0.00981 | 0 | 0.4 | PTA 4002 GUGESTI MOARA |  | DEER MN | 3040230510381 | 2023-05-24 | 2024-05-24 | MN7246 | 2023-06-13 | 2023-09-11 | 2024-09-10
109 |  | CEF-RACARI | RACARI | DB | 6.71 | 6.71 | 1960 | 20 | ST. MAVRODIN 110/20 KV |  | DEER MN | 3060220912332 | 2023-07-28 | 2024-07-28 | MN8044 | 2024-07-10 | 2025-07-05 | 2025-06-30
110 |  | CEF-TECUCI | TECUCI | GL | 3.79 | 3.79 | 0 | 20 | LEA 20 KV TECUCI - PETROL 30500302 |  | DEER MN | 3050220912954 | 2023-07-03 | 2024-07-03 | MN7748 | 2024-07-03 | 2026-06-23 | 2024-12-20
111 |  | CEF-BUTIMANU | BUTIMANU | DB | 10.8 | 10.8 | 0 | 20 | ST. BUTIMANU 110/20/6 KV |  | DEER MN | 3060221013854 | 2023-07-06 | 2024-07-06 | MN6474 | 2024-06-03 | 2025-05-29 | 2025-05-24
112 |  | CEF-ULMI | ULMI | DB | 4.95 | 4.95 | 0 | 20 | LEA 20 KV RANCACIOV 30600202 |  | DEER MN | 3060221114050 | 2023-07-11 | 2024-07-11 | MN8110 | 2024-07-10 | 2027-06-25 | 2026-12-31
113 |  | CEF-COCORASTII COLT | COCORASTII COLT | PH | 7.094 | 7.094 | 0 | 20 | LEA 20 KV MANESTI 30100402 |  | DEER MN | 3010230324566 | 2023-07-04 | 2024-07-04 | MN7751 | 2024-07-03 | 2025-06-28 | 2025-06-23
114 |  | CEF-SOS. FOCSANI | SOS. FOCSANI | BR | 0.11 | 0.11 | 0 | 0.4 | PTA 1870 CERES BRAILA 2 |  | DEER MN | 3020230611903 | 2023-07-18 | 2024-07-18 | MN7464 | 2024-06-26 | 2024-12-23 | 2024-07-18
115 |  | CEF-CAMPINEANCA | CAMPINEANCA | VN | 0.02764 | 0.02764 | 0 | 0.4 | PTA 2764 CONSILIU CAMPINEANCA (18) |  | DEER MN | 3040230611075 | 2023-07-17 | 2024-07-16 | MN9210 | 2023-07-24 | 2023-10-22 | 2023-10-22
116 |  | CEF-CONTESTI | CONTESTI | DB | 49.88 | 49.88 | 0 | 110 | LEA 110 KV MAVRODIN-TARGOVISTE 3060 |  | DEER MN | 3060220509704 | 2023-05-09 | 2024-05-09 | MN8863 | 2024-07-29 | 2026-01-20 | 2026-01-15
117 |  | CEF-PLOIESTI | PLOIESTI | PH | 0.6 | 0.6 | 0 | 20 | ST. VEGA 110/20 KV |  | DEER MN | 3010220918605 | 2023-05-26 | 2024-05-26 | MN5799 | 2024-05-23 | 2024-11-19 | 2024-11-01
118 |  | CEF-BANESTI | BANESTI | PH | 3.5 | 3.5 | 1280 | 20 | LEA 20 KV CAMPINA ST. CAMPINA 30100301 |  | DEER MN | 3010220918711 | 2023-05-30 | 2024-05-30 | MN4945 | 2024-04-29 | 2025-04-24 | 2025-04-19
119 |  | CEF-GALATI | GALATI | GL | 3 | 3 | 0 | 20 | PTA 6179 SPE (SOMOVA) POMPE BADALAN |  | DEER MN | 3050221114417 | 2023-05-31 | 2024-05-31 | MN6048 | 2024-05-27 | 2027-05-12 | 2027-04-30
120 |  | CEF-GALATI | GALATI | GL | 2 | 2 | 0 | 20 | LEA 20 kV SPA Dun_re - Ghimia |  | DEER MN | 3050221114418 | 2023-05-31 | 2024-05-31 | MN5450 | 2024-05-15 | 2027-04-30 | 2026-12-31
121 |  | CEF-TARGOVISTE | TARGOVISTE | DB | 1.76 | 1.76 | 0 | 20 | ST. ROMLUX 110/20/6 KV |  | DEER MN | 3060220811904 | 2023-06-07 | 2024-06-07 | MN14481 | 2023-11-08 | 2024-02-06 | 2021-11-30
122 |  | CEF-GEMENELE | GEMENELE | BR | 47.5 | 47.5 | 0 | 110 | ST. CEE GEMENELE 110/20 KV |  | DEER MN | 3020220908002 | 2023-06-09 | 2024-06-09 | MN5463 | 2024-05-15 | 2024-11-11 | 2024-11-06
123 |  | CEF-TATARANU | TATARANU | VN | 2.475 | 2.475 | 0 | 20 | LEA 20 KV CIORASTI VN 30400401 |  | DEER MN | 3040220907428 | 2023-06-13 | 2024-06-13 | MN7817 | 2024-07-05 | 2025-05-01 | 2025-04-26
124 |  | CEF-BALABANESTI | BALABANESTI | GL | 0.95095 | 0.95095 | 0 | 20 | LEA 20 KV BERESTI _ RADESTI 30500403 |  | DEER MN | 3050230316780 | 2023-06-19 | 2024-06-19 | MN5217 | 2024-05-10 | 2024-11-06 | 2024-06-19
125 |  | CEF-ODOBESTI | ODOBESTI | VN | 4.988 | 4.988 | 0 | 20 | ST. FOCSANI NORD 110/20/6 KV |  | DEER MN | 3040220405564 | 2023-06-21 | 2024-06-21 | MN7441 | 2024-06-26 | 2039-04-09 | 2038-12-31
126 |  | CEF-PAUNESTI | PAUNESTI | VN | 0.3996 | 0.3996 | 0 | 20 | LEA 20 KV SONDE 1 30400303 |  | DEER MN | 3040221208678 | 2023-01-19 | 2024-01-19 | MN8424 | 2023-07-05 | 2023-10-03 | 2023-10-03
127 |  | CEF-PLOIESTI | PLOIESTI | PH | 0.014 | 0.014 | 0 | 0.4 | PA PC 6045 TRAIAN |  | DEER MN | 3010230325008 | 2023-06-08 | 2024-06-07 | MN8305 | 2023-07-04 | 2023-10-02 | 2023-10-02
128 |  | CEF-SLANIC | SLANIC | PH | 0.027 | 0.027 | 0 | 0.4 | PTZ 2055 SANATORIU SLANIC |  | DEER MN | 3010230425476 | 2023-06-27 | 2024-06-26 | MN8445 | 2023-07-06 | 2023-10-04 | 2023-10-04
129 |  | CEF-STALPU | STALPU | BZ | 4.9997 | 4.9997 | 0 | 20 | LEA 20 KV AVICOLA 1 BZ 30300204 |  | DEER MN | 3030220508239 | 2023-08-18 | 2024-08-18 | MN3889 | 2024-04-03 | 2025-03-29 | 2025-03-24
130 |  | CEF-CORNU | CORNU | PH | 0.36 | 0.36 | 0 | 20 | LEA 20 KV CAMPINA ST. CAMPINA 30100301 |  | DEER MN | 3010220514204 | 2023-08-09 | 2024-08-09 |  |  |  | 2024-08-09
131 |  | CEF-GURA OCNITEI | GURA OCNITEI | DB | 49 | 49 | 0 | 110 | LEA 110 KV ROMLUX-GURA OCNITEI 3060 |  | DEER MN | 3060220510086 | 2023-08-11 | 2024-08-11 | MN9452 | 2024-08-09 | 2026-01-31 | 2026-01-26
132 |  | CEF-GORNET | GORNET | PH | 3.7 | 3.7 | 0 | 20 | LEA 20 KV MAGURELE 30100203 |  | DEER MN | 3010221020074 | 2023-08-07 | 2024-08-07 | MN12933 | 2023-10-10 | 2024-01-08 | 2024-08-07
133 |  | CEF-BAICOI | BAICOI | PH | 0.00792 | 0.00792 | 0 | 0.4 | PTA 2092 TINTEA |  | DEER MN | 3010221222191 | 2023-08-25 | 2024-08-25 | MN13492 | 2023-10-19 | 2024-01-17 | 2024-08-25
134 |  | CEF-GRADISTEA | GRADISTEA | BR | 2.975 | 2.975 | 1064 | 20 | LEA 20 KV SUTESTI 30200302 |  | DEER MN | 3020230109585 | 2023-08-02 | 2024-08-02 | MN8121 | 2024-07-11 | 2024-12-08 | 2024-12-03
135 |  | CEF-PARSCOV | PARSCOV | BZ | 0.396 | 0.396 | 0 | 20 | LEA 20 KV BOZIORU 30300303 |  | DEER MN | 3030230313034 | 2023-08-10 | 2024-08-10 |  |  |  | 2024-03-04
136 |  | CEF-BUZAU | BUZAU | BZ | 0.004995 | 0.004995 | 0 | 20 | ST. BUZAU CRANG 110/20 KV |  | DEER MN | 3030230413913 | 2023-08-18 | 2024-08-18 | MN9128 | 2024-08-05 | 2025-02-01 | 2025-01-22
137 |  | CEF-VALEA DOFTANEI | VALEA DOFTANEI | PH | 0.01 | 0.01 | 0 | 0.4 | PTA 0166 FETICU TRAISTENI |  | DEER MN | 3010230426038 | 2023-08-14 | 2024-08-14 | MN15238 | 2023-11-23 | 2024-02-21 | 2024-02-15
138 |  | CEF-GURA VADULUI | GURA VADULUI | PH | 0.4 | 0.4 | 0 | 20 | LEA 20 KV TOHANI INOTESTI 30100403 |  | DEER MN | 3010230526888 | 2023-08-17 | 2024-08-17 | MN9497 | 2024-08-12 | 2025-02-08 | 2025-01-29
139 |  | CEF-BUZAU | BUZAU | BZ | 0.17004 | 0.17004 | 0 | 6 | PTZ 0010 PASAJ BUZAU |  | DEER MN | 3030230514614 | 2023-08-23 | 2024-08-23 | MN9935 | 2024-08-22 | 2025-02-18 | 2025-02-08
140 |  | CEF-PLOIESTI | PLOIESTI | PH | 0.035 | 0.035 | 0 | 0.4 | PTZ 0249 MAXIGEL |  | DEER MN | 3010230527385 | 2023-08-17 | 2024-08-17 |  |  |  | 2024-08-17
141 |  | CEE-COROD | COROD | GL | 72 | 72 | 0 | 110 | ST. ICM TECUCI 110/6 KV |  | DEER MN | 3050230619153 | 2023-08-10 | 2024-08-10 | MN9629 | 2024-08-14 | 2031-07-09 | 2030-12-31
142 |  | CEF-BUZAU | BUZAU | BZ | 0.015 | 0.015 | 0 | 0.4 | PTZ 0031 TRAIAN VUIA |  | DEER MN | 3030230615454 | 2023-08-09 | 2024-08-09 |  |  |  | 2023-09-11
143 |  | CEF-VERNESTI | VERNESTI | BZ | 0.03 | 0.03 | 0 | 20 | PTA 9369 HALA PRODUCTIE |  | DEER MN | 3030230715197 | 2023-08-11 | 2024-08-11 |  |  |  | 2024-08-11
144 |  | CEF-PLOPENI | PLOPENI | PH | 0.2025 | 0.2025 | 0 | 20 | PTA 9718 IRDIRO |  | DEER MN | 3010230728956 | 2023-08-10 | 2024-08-10 |  |  |  | 2024-08-10
145 |  | CEF-ARICESTII RAHTIVANI | ARICESTII RAHTIVANI | PH | 0.003 | 0.003 | 0 | 0.4 | PTA 2034 ARICESTI |  | DEER MN | 3010230728985 | 2023-08-11 | 2024-08-11 | MN10468 | 2023-08-23 | 2023-11-21 | 2024-08-11
146 |  | CEF-VERNESTI | VERNESTI | BZ | 0.02047 | 0.02047 | 0 | 0.4 | PTA 0161 AESC VERNESTI |  | DEER MN | 3030230715357 | 2023-08-14 | 2024-08-14 |  |  |  | 2023-10-16
147 |  | CEF-VANATORI | VANATORI | VN | 0.03 | 0.03 | 0 | 0.4 | PTA 4356 MOARA VINATORI |  | DEER MN | 3040230711519 | 2023-08-28 | 2024-08-28 | MN10846 | 2023-08-30 | 2023-11-28 | 2023-09-29
148 |  | CEF-TARGOVISTE | TARGOVISTE | DB | 0.64 | 0.64 | 0 | 0.4 | ST. ROMLUX 110/20/6 KV |  | DEER MN | 3060230720245 | 2023-08-03 | 2024-08-03 | MN8989 | 2024-07-31 | 2025-01-27 | 2025-01-17
149 |  | CEF-DUMBRAVENI | DUMBRAVENI | VN | 3 | 3 | 0 | 20 | LEA 20 KV GURA CALITEI 30400401 |  | DEER MN | 3040220204990 | 2022-08-05 | 2023-08-05 | MN9519 | 2023-08-01 | 2025-02-21 | 2025-02-16
150 |  | CEE-SCHELA | SCHELA | GL | 6.2 | 6.2 | 0 | 20 | LEA 20 KV SCHELA _ SPP 15 30500402 |  | DEER MN | 3050220209293 | 2022-08-08 | 2023-08-08 | MN9517 | 2023-08-01 | 2027-02-01 | 2026-01-01
151 |  | CEF-CORNU | CORNU | PH | 0.9 | 0.9 | 0 | 20 | LEA 20 KV COMARNIC ST. COMARNIC 30100301 |  | DEER MN | 3010221019953 | 2023-06-14 | 2024-06-13 | MN10414 | 2023-08-22 | 2023-11-20 | 2022-12-26
152 |  | CEF-FLORESTI | FLORESTI | PH | 0.003185 | 0.003185 | 0 | 0.4 | PTA 2183 CALINESTI |  | DEER MN | 3010230527453 | 2023-07-17 | 2024-07-16 | MN10155 | 2023-08-16 | 2023-11-14 | 2023-07-28
153 |  | CEF-VLADESTI | VLADESTI | GL | 0.0121 | 0.0121 | 0 | 0.23 | PTA 7192 VLADESTI 2 |  | DEER MN | 3050230619139 | 2023-07-07 | 2024-07-06 | MN9568 | 2023-08-02 | 2023-10-31 | 2023-10-31
154 |  | CEF-PLOIESTI | PLOIESTI | PH | 0.01485 | 0.01485 | 0 | 0.4 | PTZ 0035 I.P.I.P. |  | DEER MN | 3010230628183 | 2023-06-22 | 2024-06-21 | MN10495 | 2023-08-23 | 2023-11-21 | 2023-06-14
155 |  | CEF-VALEA RAMNICULUI | VALEA RAMNICULUI | BZ | 0.006 | 0.006 | 0 | 0.4 | PTA 0048 VALEA RAMNICULUI_2 |  | DEER MN | 3030230715262 | 2023-07-25 | 2024-07-25 | MN14329 | 2023-11-06 | 2024-02-04 | 2023-10-20
156 |  | CEF-ODOBESTI | ODOBESTI | VN | 4.515 | 4.515 | 0 | 20 | LES 20 KV VRANCEI 30400202 |  | DEER MN | 3040220405556 | 2023-07-26 | 2024-07-26 | MN7447 | 2024-06-26 | 2039-04-09 | 2038-12-31
157 |  | CEF-GRADISTEA | GRADISTEA | BR | 2.8 | 2.8 | 1118 | 20 | LEA 20 KV SUTESTI 30200302 |  | DEER MN | 3020230109584 | 2023-07-26 | 2024-07-26 | MN8120 | 2024-07-11 | 2024-12-08 | 2024-12-03
158 |  | CEF-RAMNICU SARAT | RAMNICU SARAT | BZ | 4.9995 | 4.9995 | 0 | 20 | ST. COSTIENI 110/20 KV |  | DEER MN | 3030221211943 | 2023-07-31 | 2024-07-31 | MN13579 | 2023-10-23 | 2024-10-23 | 2024-10-12
159 |  | CEF-RAMNICU SARAT | RAMNICU SARAT | BZ | 4.9995 | 4.9995 | 0 | 20 | ST. COSTIENI 110/20 KV |  | DEER MN | 3030221211986 | 2023-07-31 | 2024-07-31 | MN13615 | 2023-10-23 | 2024-10-23 | 2024-10-12
160 |  | CEF-SALCIOARA | SALCIOARA | DB | 4.5942 | 4.5942 | 0 | 20 | PTA 6198 MIRCEA VODA BARAJ |  | DEER MN | 3060230115314 | 2023-08-11 | 2024-08-11 | MN15890 | 2023-12-11 | 2025-11-30 | 2025-11-25
161 |  | CEF-GALATI | GALATI | GL | 4.945 | 4.945 | 0 | 20 | LEA 20 KV FILESTI - SMARDAN 30500402 |  | DEER MN | 3050230518692 | 2023-08-21 | 2024-08-21 | MN8046 | 2024-07-10 | 2026-12-27 | 2026-08-31
162 |  | CEF-TRAIAN | TRAIAN | BR | 2.75 | 2.75 | 0 | 20 | LEA 20 KV SU 2_3 30200302 |  | DEER MN | 3020230310270 | 2023-08-23 | 2024-08-23 | MN9774 | 2024-08-21 | 2025-05-18 | 2025-05-13
163 |  | CEF-SILISTEA | SILISTEA | BR | 0.22008 | 0.22008 | 0 | 20 | LEA 20 KV SPP 4 30200303 |  | DEER MN | 3020230712179 | 2023-08-23 | 2024-08-23 | MN8845 | 2024-07-29 | 2025-01-25 | 2025-01-15
164 |  | CEF-LUCIU | LUCIU | BZ | 0.03 | 0.03 | 0 | 0.4 | PTA 0306 CARAGELE 1 |  | DEER MN | 3030230614809 | 2023-08-28 | 2024-08-28 | MN734 | 2024-01-29 | 2024-07-27 | 2024-06-20
165 |  | CEF-AMARU | AMARU | BZ | 0.3927 | 0.3927 | 0 | 20 | LEA 20 KV TOPITORIE 30300204 |  | DEER MN | 3030230816036 | 2023-08-29 | 2024-08-29 | MN1748 | 2024-02-22 | 2024-08-20 | 2024-08-15
166 |  | CEF-TULNICI | TULNICI | VN | 0.013825 | 0.013825 | 0 | 0.4 | PTA 5363 DOGARIE |  | DEER MN | 3040230611069 | 2023-07-05 | 2024-07-04 | MN10385 | 2023-08-21 | 2023-11-19 | 2023-11-19
167 |  | CEF-VANATORI | VANATORI | GL | 0.9 | 0.9 | 0 | 20 | LES 20 KV ABATOR _ ANTREPOZIT F1 3050010 |  | DEER MN | 3050220611616 | 2023-09-25 | 2024-09-25 | MN11539 | 2024-09-25 | 2025-09-25 | 2025-08-14
168 |  | CEF-BALTESTI | BALTESTI | PH | 0.010125 | 0.010125 | 0 | 110 | ST. BALTESTI 110/20 KV |  | DEER MN | 3010221019811 | 2023-09-08 | 2024-09-08 | MN13253 | 2024-10-25 | 2025-04-23 | 2025-04-13
169 |  | CEF-ARICESTII RAHTIVANI | ARICESTII RAHTIVANI | PH | 6.34 | 6.34 | 0 | 20 | LEA 20 KV PLOIESTI 2 ST PL N 30100402 |  | DEER MN | 3010221120741 | 2023-09-15 | 2024-09-15 | MN11257 | 2024-09-19 | 2026-09-19 | 2025-12-31
170 |  | CEF-VANATORI | VANATORI | GL | 3.85 | 3.85 | 0 | 20 | LEA 20 KV VANATORI - FRUMUSITA 30500402 |  | DEER MN | 3050221114596 | 2023-09-25 | 2024-09-25 | MN11580 | 2024-09-25 | 2028-03-25 | 2027-12-31
171 |  | CEF-ARICESTII RAHTIVANI | ARICESTII RAHTIVANI | PH | 47.7485 | 47.7485 | 0 | 110 | LEA 110 KV FLORESTI-CET BRAZI 3010 |  | DEER MN | 3010221121656 | 2023-09-04 | 2024-09-04 | MN10386 | 2024-08-30 | 2027-12-30 | 2027-08-30
172 |  | CEF-RAMNICU SARAT | RAMNICU SARAT | BZ | 1.65 | 1.65 | 0 | 20 | LEA 20 KV CIORASTI 30300402 |  | DEER MN | 3030230212779 | 2023-09-18 | 2024-09-18 |  |  |  | 2024-09-18
173 |  | CEF-BARCANESTI | BARCANESTI | PH | 0.0144 | 0.0144 | 0 | 0.4 | PTA 3115 TATARANI |  | DEER MN | 3010230223880 | 2023-09-05 | 2024-09-05 | MN6030 | 2024-05-27 | 2024-11-23 | 2024-09-05
174 |  | CEF-POIANA CAMPINA | POIANA CAMPINA | PH | 0.05 | 0.05 | 0 | 0.4 | PTA 0001 POIANA CENTRU |  | DEER MN | 3010230324346 | 2023-09-15 | 2024-09-15 |  |  |  | 2024-09-15
175 |  | CEF-ARICESTII RAHTIVANI | ARICESTII RAHTIVANI | PH | 0.04 | 0.04 | 0 | 0.4 | PTA 2093 ARICESTI SAT |  | DEER MN | 3010230325214 | 2023-09-19 | 2024-09-19 |  |  |  | 2024-09-19
176 |  | CEF-TINTESTI | TINTESTI | BZ | 0.999 | 0.999 | 280 | 20 | LES 20 KV GREENTECH 20 |  | DEER MN | 3030230313672 | 2023-09-14 | 2024-09-14 |  |  |  | 2024-09-14
177 |  | CEF-BAICOI | BAICOI | PH | 3.1555 | 3.1555 | 0 | 20 | ST. MOVILA VULPII 110/20 KV |  | DEER MN | 3010230425473 | 2023-09-25 | 2024-09-25 | MN3794 | 2024-04-02 | 2026-03-23 | 2024-09-25
178 |  | CEF-DOICESTI | DOICESTI | DB | 0.0048 | 0.0048 | 0 | 0.23 | PTA 4163 DOICESTI COLONIE |  | DEER MN | 3060230719858 | 2023-09-05 | 2024-09-05 |  |  |  | 2024-09-05
179 |  | CEF-PLOIESTI | PLOIESTI | PH | 0.01 | 0.01 | 0 | 0.4 | PTZ 0209 EXTRAPAN |  | DEER MN | 3010230829784 | 2023-09-13 | 2024-09-13 | MN15979 | 2023-12-13 | 2024-03-12 | 2024-09-13
180 |  | CEF-GALATI | GALATI | GL | 0.012 | 0.012 | 0 | 0.4 | PTAB 0142 PIATA RIZER |  | DEER MN | 3050230820094 | 2023-09-07 | 2024-09-07 |  |  |  | 2024-09-07
181 |  | CEF-VADENI | VADENI | BR | 0.0232 | 0.0232 | 0 | 20 | LEA 20 KV PORCINE 2 30200303 |  | DEER MN | 3020230812372 | 2023-09-05 | 2024-09-05 | MN10313 | 2024-08-29 | 2025-02-25 | 2025-02-15
182 |  | CEF-FULGA | FULGA | PH | 0.02145 | 0.02145 | 0 | 0.4 | PTAB 1180 FULGA DE SUS |  | DEER MN | 3010230831189 | 2023-09-13 | 2024-09-13 | MN13617 | 2023-10-23 | 2024-01-21 | 2024-09-13
183 |  | CEF-FULGA | FULGA | PH | 0.02145 | 0.02145 | 0 | 0.4 | PTA 1137 PLOPU UNIREA |  | DEER MN | 3010230830043 | 2023-09-13 | 2024-09-13 | MN13511 | 2023-10-20 | 2024-01-18 | 2024-09-13
184 |  | CEF-FULGA | FULGA | PH | 0.0198 | 0.0198 | 0 | 0.4 | PTA 1079 FULGA DE SUS |  | DEER MN | 3010230830044 | 2023-09-06 | 2024-09-06 | MN13507 | 2023-10-20 | 2024-01-18 | 2024-09-06
185 |  | CEF-SOTANGA | SOTANGA | DB | 0.1995 | 0.1995 | 0 | 0.4 | PTA 4199 PARC SOTANGA |  | DEER MN | 3060230820633 | 2023-09-15 | 2024-09-15 | MN5797 | 2024-05-23 | 2024-11-19 | 2024-09-15
186 |  | CEF-RACIU | RACIU | DB | 0.005 | 0.005 | 0 | 0.4 | PTA 2023 RACIU |  | DEER MN | 3060230820715 | 2023-09-19 | 2024-09-19 | MN12959 | 2023-10-11 | 2024-01-09 | 2024-09-19
187 |  | CEF-GALATI | GALATI | GL | 0.008 | 0.008 | 0 | 0.4 | PTZ 1208 AVANTULUI |  | DEER MN | 3050230820595 | 2023-09-06 | 2024-09-06 |  |  |  | 2024-09-06
188 |  | CEF-SAHATENI | SAHATENI | BZ | 0.006 | 0.006 | 0 | 0.23 | PTA 0027 ISTRITA DE JOS |  | DEER MN | 3030230916178 | 2023-09-07 | 2024-09-07 |  |  |  | 2024-09-07
189 |  | CEF-BRAILA | BRAILA | BR | 0.003 | 0.003 | 0 | 0.23 | PTZ 0721 7 VIZIRU III |  | DEER MN | 3020230912665 | 2023-09-12 | 2024-09-12 |  |  |  | 2024-09-12
190 |  | CEF-BRAILA | BRAILA | BR | 0.003 | 0.003 | 0 | 0.23 | PTZ 0721 7 VIZIRU III |  | DEER MN | 3020230912676 | 2023-09-12 | 2024-09-12 |  |  |  | 2024-09-12
191 |  | CEF-TULUCESTI | TULUCESTI | GL | 0.005 | 0.005 | 0 | 0.23 | PTA 5538 TULUCESTI 11 |  | DEER MN | 3050230920758 | 2023-09-22 | 2024-09-22 |  |  |  | 2024-09-22
192 |  | CEF-PUCHENII MARI | PUCHENII MARI | PH | 0.0239 | 0.0239 | 0 | 0.4 | PTA 3059 I.A.S. MOSNENI |  | DEER MN | 3010230931265 | 2023-09-25 | 2024-09-25 | MN12292 | 2023-10-02 | 2024-03-30 | 2024-09-25
193 |  | CEF-BREZOAELE | BREZOAELE | DB | 0.005 | 0.005 | 0 | 0.4 | PTA 6170 BREZOAELE |  | DEER MN | 3060230921303 | 2023-09-20 | 2024-09-20 |  |  |  | 2024-09-20
194 |  | CEF-VALENII DE MUNTE | VALENII DE MUNTE | PH | 4.5 | 0 | 0 | 20 | PA PC 8007 TYMBARK |  | DEER MN | 3010230931431 | 2023-09-26 | 2024-09-26 | MN11411 | 2024-09-23 | 2025-03-22 | 2025-03-12
195 |  | CEF-DOICESTI | DOICESTI | DB | 4.6 | 4.6 | 0 | 20 | ST. ANINOASA 110/20 KV |  | DEER MN | 3060220912292 | 2023-04-27 | 2024-04-26 | MN11934 | 2023-09-21 | 2025-09-10 | 2025-09-05
196 |  | CEF-DOICESTI | DOICESTI | DB | 4.6 | 4.6 | 0 | 20 | LEA 20 KV DOICESTI 30600204 |  | DEER MN | 3060220912298 | 2023-04-27 | 2024-04-26 | MN11826 | 2023-09-19 | 2025-09-08 | 2025-09-03
197 |  | CEF-BUZAU | BUZAU | BZ | 0.03024 | 0.03024 | 0 | 0.4 | PTA 0208 APA CALNAU |  | DEER MN | 3030230413975 | 2023-07-05 | 2024-07-04 | MN11770 | 2023-09-19 | 2023-12-18 | 2023-12-18
198 |  | CEF-ODOBESTI | ODOBESTI | DB | 0.0294 | 0.0294 | 0 | 0.4 | PTZ 1005 COMANEANU |  | DEER MN | 3060230719654 | 2023-09-06 | 2024-09-05 | MN11430 | 2023-09-13 | 2023-12-12 | 2023-12-12
199 |  | CEF-TIFESTI | TIFESTI | VN | 0.9999 | 0.9999 | 0 | 20 | LEA 20 KV FAUREI FC 30400301 |  | DEER MN | 3040230209301 | 2023-08-16 | 2024-08-16 | MN9479 | 2024-08-12 | 2025-02-08 | 2025-01-29
200 |  | CEF-ADJUD | ADJUD | VN | 0.005 | 0.005 | 0 | 0.4 | PTA 6193 ADJUDUL VECHI |  | DEER MN | 3040230811739 | 2023-09-08 | 2024-09-07 | MN11977 | 2023-09-22 | 2023-12-21 | 2023-12-21
201 |  | CEF-FOCSANI | FOCSANI | VN | 0.104 | 0.104 | 0 | 20 | PTA 9009 MANDRESTI CERES RODALUM |  | DEER MN | 3040230811936 | 2023-09-11 | 2024-09-10 | MN11470 | 2023-09-13 | 2023-12-12 | 2023-12-12
202 |  | CEF-VANATORI | VANATORI | GL | 0.9 | 0.9 | 0 | 20 | LEA 20 KV VANATORI _ ABATOR I 30500402 |  | DEER MN | 3050211107519 | 2023-09-26 | 2024-09-26 | MN11499 | 2024-09-24 | 2025-09-24 | 2025-03-13
203 |  | CEF-TATARANU | TATARANU | VN | 4.92 | 4.92 | 0 | 20 | LEA 20 KV CIORASTI VN 30400401 |  | DEER MN | 3040220806959 | 2023-09-29 | 2024-09-29 | MN10800 | 2024-09-27 | 2026-09-27 | 2026-03-16
204 |  | CEF-IANCA | IANCA | BR | 0.9 | 0.9 | 0 | 20 | ST. IANCA 110/20 KV |  | DEER MN | 3020220707374 | 2023-10-04 | 2024-10-04 |  |  |  | 2023-08-09
205 |  | CEF-ULMU | ULMU | BR | 3.6 | 3.6 | 0 | 20 | ST. JUGUREANU 110/20 KV |  | DEER MN | 3020221108790 | 2023-10-04 | 2024-10-04 | MN12545 | 2024-10-14 | 2026-04-07 | 2025-12-31
206 |  | CEF-MOVILITA | MOVILITA | VN | 4.92 | 4.92 | 0 | 20 | LEA 20 KV MOVILITA 30400301 |  | DEER MN | 3040230309637 | 2023-10-18 | 2024-10-18 | MN12873 | 2024-10-18 | 2026-10-18 | 2026-07-31
207 |  | CEF-TICHILESTI | TICHILESTI | BR | 0.85008 | 0.85008 | 0 | 20 | LEA 20 KV TICHILESTI 30200303 |  | DEER MN | 3020230210163 | 2023-10-10 | 2024-10-10 | MN6387 | 2024-05-31 | 2024-11-27 | 2024-10-30
208 |  | CEF-TRAIAN | TRAIAN | BR | 4.5 | 4.5 | 0 | 20 | LEA 20 KV SRPD 6 30200302 |  | DEER MN | 3020230611697 | 2023-10-12 | 2024-10-12 | MN274 | 2024-01-11 | 2025-01-05 | 2024-12-31
209 |  | CEF-TARGOVISTE | TARGOVISTE | DB | 0.05 | 0.05 | 0 | 20 | PA 1011 F-CA DE INGHETATA CICOM |  | DEER MN | 3060230619413 | 2023-10-18 | 2024-10-18 |  |  |  | 2023-03-31
210 |  | CEF-VERNESTI | VERNESTI | BZ | 0.396 | 0.396 | 0 | 20 | LEA 20 KV IRIGATII 4 30300204 |  | DEER MN | 3030230715178 | 2023-10-20 | 2024-10-20 |  |  |  | 2023-10-31
211 |  | CEF-BRAILA | BRAILA | BR | 0.025 | 0.025 | 0 | 20 | LES 20 KV PT 1 RADU NEGRU 30200201 |  | DEER MN | 3020230712264 | 2023-10-23 | 2024-10-23 | MN7779 | 2024-07-04 | 2024-12-31 | 2024-12-21
212 |  | CEF-NICULESTI | NICULESTI | DB | 3.6 | 3.6 | 0 | 20 | LEA 20 KV NICULESTI 30600203 |  | DEER MN | 3060230820630 | 2023-10-04 | 2024-10-04 | MN12128 | 2024-10-02 | 2025-10-02 | 2025-08-31
213 |  | CEF-GURA OCNITEI | GURA OCNITEI | DB | 0.0072 | 0.0072 | 0 | 0.4 | PTA 3061 ADANCA |  | DEER MN | 3060230921237 | 2023-10-10 | 2024-10-10 | MN501 | 2024-01-19 | 2024-07-17 | 2024-10-10
214 |  | CEF-ADJUD | ADJUD | VN | 0.075 | 0.075 | 0 | 0.4 | PTAB 6013 PENNY MARKET |  | DEER MN | 3040230912416 | 2023-10-09 | 2024-10-09 | MN11426 | 2024-09-23 | 2025-03-22 | 2025-03-12
215 |  | CEF-ADJUD | ADJUD | VN | 0.02 | 0.02 | 0 | 0.4 | PTZ 6010 CASA DE CULTURA CT |  | DEER MN | 3040230912417 | 2023-10-11 | 2024-10-11 | MN13488 | 2023-10-19 | 2024-01-17 | 2024-01-23
216 |  | CEF-ADJUD | ADJUD | VN | 0.0475 | 0.0475 | 0 | 0.4 | PTZ 6005 PIATA AGROALIMENTARA ADJUD |  | DEER MN | 3040230912418 | 2023-10-10 | 2024-10-10 | MN13234 | 2023-10-16 | 2024-01-14 | 2024-01-20
217 |  | CEF-ADJUD | ADJUD | VN | 0.03 | 0.03 | 0 | 0.4 | PTZ 6074 OBOR ADJUD |  | DEER MN | 3040230912419 | 2023-10-10 | 2024-10-10 | MN11442 | 2024-09-23 | 2025-03-22 | 2025-03-12
218 |  | CEF-ADJUD | ADJUD | VN | 0.04 | 0.04 | 0 | 0.4 | PTZ 6005 PIATA AGROALIMENTARA ADJUD |  | DEER MN | 3040230912420 | 2023-10-10 | 2024-10-10 | MN11432 | 2024-09-23 | 2025-03-22 | 2025-03-12
219 |  | CEF-ADJUD | ADJUD | VN | 0.035 | 0.035 | 0 | 0.4 | PTZ 6036 SCOALA NR.2 ADJUD |  | DEER MN | 3040230912421 | 2023-10-09 | 2024-10-09 | MN11433 | 2024-09-23 | 2025-03-22 | 2025-03-12
220 |  | CEF-ADJUD | ADJUD | VN | 0.04 | 0.04 | 0 | 0.4 | PTZ 6037 MOTEL ADJUD |  | DEER MN | 3040230912422 | 2023-10-09 | 2024-10-09 | MN11441 | 2024-09-23 | 2025-03-22 | 2025-03-12
221 |  | CEE-LIESTI | LIESTI | GL | 48 | 48 | 0 | 110 | ST. LIESTI 110/20 KV |  | DEER MN | 3050230921009 | 2023-10-30 | 2024-10-30 | MN4743 | 2024-04-23 | 2024-10-20 | 2024-10-05
222 |  | CEF-ADJUD | ADJUD | VN | 0.006 | 0.006 | 0 | 0.4 | PTA 6072 HORIA ADJUD |  | DEER MN | 3040230912424 | 2023-10-12 | 2024-10-12 | MN11431 | 2024-09-23 | 2025-03-22 | 2025-03-12
223 |  | CEF-ADJUD | ADJUD | VN | 0.05 | 0.05 | 0 | 0.4 | PTZ 6009 LICEU ADJUD |  | DEER MN | 3040230912425 | 2023-10-09 | 2024-10-09 | MN11424 | 2024-09-23 | 2025-03-22 | 2025-03-12
224 |  | CEF-ADJUD | ADJUD | VN | 0.012 | 0.012 | 0 | 0.4 | PTZ 6010 CASA DE CULTURA CT |  | DEER MN | 3040230912426 | 2023-10-12 | 2024-10-12 | MN11427 | 2024-09-23 | 2025-03-22 | 2025-03-12
225 |  | CEF-ADJUD | ADJUD | VN | 0.012 | 0.012 | 0 | 0.4 | PTA 6073 TABACARI ADJUD |  | DEER MN | 3040230912427 | 2023-10-12 | 2024-10-12 | MN11429 | 2024-09-23 | 2025-03-22 | 2025-03-12
226 |  | CEF-ADJUD | ADJUD | VN | 0.05 | 0.05 | 0 | 0.4 | PTZ 6011 SALCIMILOR ADJUD |  | DEER MN | 3040230912428 | 2023-10-09 | 2024-10-09 | MN11444 | 2024-09-23 | 2025-03-22 | 2025-03-12
227 |  | CEF-ADJUD | ADJUD | VN | 0.028 | 0.028 | 0 | 0.4 | PTAB 6025 PTAB-ANV ANL ADJUD |  | DEER MN | 3040230912429 | 2023-10-10 | 2024-10-10 | MN11439 | 2024-09-23 | 2025-03-22 | 2025-03-12
228 |  | CEF-ADJUD | ADJUD | VN | 0.023 | 0.023 | 0 | 0.4 | PTZ 6086 MARESAL ANTONESCU |  | DEER MN | 3040230912430 | 2023-10-12 | 2024-10-12 | MN11445 | 2024-09-23 | 2025-03-22 | 2025-03-12
229 |  | CEF-ADJUD | ADJUD | VN | 0.012 | 0.012 | 0 | 0.4 | PTA 6021 30 DECEMBRIE ADJUD |  | DEER MN | 3040230912431 | 2023-10-12 | 2024-10-12 | MN11430 | 2024-09-23 | 2025-03-22 | 2025-03-12
230 |  | CEF-ADJUD | ADJUD | VN | 0.068 | 0.068 | 0 | 0.4 | PTZ 6033 REPUBLICII ADJUD |  | DEER MN | 3040230912432 | 2023-10-10 | 2024-10-10 | MN11440 | 2024-09-23 | 2025-03-22 | 2025-03-12
231 |  | CEF-ADJUD | ADJUD | VN | 0.02 | 0.02 | 0 | 0.4 | PTA 6054 BURCIOAIA |  | DEER MN | 3040230912433 | 2023-10-11 | 2024-10-11 | MN11446 | 2024-09-23 | 2025-03-22 | 2025-03-12
232 |  | CEF-ADJUD | ADJUD | VN | 0.025 | 0.025 | 0 | 0.4 | PTA 6194 SISCANI |  | DEER MN | 3040230912434 | 2023-10-05 | 2024-10-05 | MN11437 | 2024-09-23 | 2025-03-22 | 2025-03-12
233 |  | CEF-ADJUD | ADJUD | VN | 0.0195 | 0.0195 | 0 | 0.4 | PTA 6192 ICT ADJUDUL VECHI |  | DEER MN | 3040230912435 | 2023-10-05 | 2024-10-05 | MN11434 | 2024-09-23 | 2025-03-22 | 2025-03-12
234 |  | CEF-ADJUD | ADJUD | VN | 0.02 | 0.02 | 0 | 0.4 | PTA 6193 ADJUDUL VECHI |  | DEER MN | 3040230912437 | 2023-10-05 | 2024-10-05 | MN11435 | 2024-09-23 | 2025-03-22 | 2025-03-12
235 |  | CEF-ADJUD | ADJUD | VN | 0.004 | 0.004 | 0 | 0.4 | PTA 6190 SECT.MEC. ADJUDUL VECHI |  | DEER MN | 3040230912438 | 2023-10-05 | 2024-10-05 | MN11428 | 2024-09-23 | 2025-03-22 | 2025-03-12
236 |  | CEF-VANATORI | VANATORI | VN | 0.4 | 0.4 | 0 | 20 | PTA 9760 DEPOZIT PRECISTANU |  | DEER MN | 3040230912453 | 2023-10-06 | 2024-10-06 |  |  |  | 2024-10-06
237 |  | CEF-BANEASA | BANEASA | GL | 0.006 | 0.006 | 0 | 0.23 | PTA 7517 BANEASA 1 |  | DEER MN | 3050230921121 | 2023-10-05 | 2024-10-05 |  |  |  | 2023-03-20
238 |  | CEF-SENDRENI | SENDRENI | GL | 0.05704 | 0.05704 | 0 | 0.4 | PTA 5776 SENDRENI 1 COMUNA |  | DEER MN | 3050230921195 | 2023-10-13 | 2024-10-13 |  |  |  | 2024-10-13
239 |  | CEF-GALATI | GALATI | GL | 0.024705 | 0.024705 | 0 | 20 | ST. DUNAREA 110/20/6 KV |  | DEER MN | 3050230921205 | 2023-10-18 | 2024-10-18 | MN12851 | 2024-10-17 | 2025-04-15 | 2025-04-05
240 |  | CEF-VIZANTEA-LIVEZI | VIZANTEA-LIVEZI | VN | 0.2 | 0.2 | 0 | 0.4 | PTA 5215 BAZA TRATAMENT |  | DEER MN | 3040230912564 | 2023-10-14 | 2024-10-14 | MN14861 | 2023-11-15 | 2024-02-13 | 2024-10-14
241 |  | CEF-FOCSANI | FOCSANI | VN | 0.05 | 0.05 | 0 | 0.4 | PTZ 2713 CIMITIR |  | DEER MN | 3040230912567 | 2023-10-16 | 2024-10-16 | MN13505 | 2023-10-20 | 2024-01-18 | 2024-01-30
242 |  | CEF-FOCSANI | FOCSANI | VN | 0.01836 | 0.01836 | 0 | 20 | LES 20 KV VILE COTESTI 30400201 |  | DEER MN | 3040231012600 | 2023-10-27 | 2024-10-27 |  |  |  | 2024-10-27
243 |  | CEF-CIOCANESTI | CIOCANESTI | DB | 0.008 | 0.008 | 0 | 0.4 | PTA 6186 CRETU |  | DEER MN | 3060231021679 | 2023-10-06 | 2024-10-06 | MN951 | 2024-02-02 | 2024-07-31 | 2024-10-06
244 |  | CEF-TECUCI | TECUCI | GL | 1.68 | 1.68 | 1190 | 6 | PC-113 3116 F-ca Conserve |  | DEER MN | 3050231021280 | 2023-10-11 | 2024-10-11 | MN9954 | 2024-08-23 | 2025-02-19 | 2025-02-09
245 |  | CEF-TARGOVISTE | TARGOVISTE | DB | 0.012 | 0.012 | 0 | 0.4 | PTA 1150 COMPARATO |  | DEER MN | 3060231021851 | 2023-10-18 | 2024-10-18 | MN15952 | 2023-12-13 | 2024-03-12 | 2024-10-18
246 |  | CEF-TARTASESTI | TARTASESTI | DB | 0.0104 | 0.0104 | 0 | 0.4 | PTA 6113 GULIA |  | DEER MN | 3060231021895 | 2023-10-17 | 2024-10-17 |  |  |  | 2023-12-10
247 |  | CEF-PANCIU | PANCIU | VN | 0.02034 | 0.02034 | 0 | 0.4 | PTZ 5006 CT 3 PANCIU |  | DEER MN | 3040231012807 | 2023-10-31 | 2024-10-31 |  |  |  | 2023-11-13
248 |  | CEF-GOLOGANU | GOLOGANU | VN | 0.015 | 0.015 | 0 | 0.4 | PTA 4532 GOLOGANU CATUN |  | DEER MN | 3040231012832 | 2023-10-24 | 2024-10-24 | MN13882 | 2023-10-30 | 2024-01-28 | 2024-02-03
249 |  | CEF-GOLOGANU | GOLOGANU | VN | 0.015 | 0.015 | 0 | 0.4 | PTA 4532 GOLOGANU CATUN |  | DEER MN | 3040231012834 | 2023-10-24 | 2024-10-24 | MN13881 | 2023-10-30 | 2024-01-28 | 2024-02-03
250 |  | CEF-GOLOGANU | GOLOGANU | VN | 0.01 | 0.01 | 0 | 0.4 | PTA 4532 GOLOGANU CATUN |  | DEER MN | 3040231012836 | 2023-10-24 | 2024-10-24 | MN13853 | 2023-10-27 | 2024-01-25 | 2024-01-31
251 |  | CEF-GOLOGANU | GOLOGANU | VN | 0.014 | 0.014 | 0 | 0.4 | PTA 4031 COFETARIE GOLOGANU |  | DEER MN | 3040231012837 | 2023-10-24 | 2024-10-24 | MN13855 | 2023-10-27 | 2024-01-25 | 2024-01-31
252 |  | CEF-PUCIOASA | PUCIOASA | DB | 0.08024 | 0.08024 | 0 | 20 | ST. PUCIOASA 110/20 KV |  | DEER MN | 3060231022076 | 2023-10-18 | 2024-10-18 |  |  |  | 2024-10-18
253 |  | CEF-PLOIESTI | PLOIESTI | PH | 0.025 | 0.025 | 0 | 0.4 | PTZ 0599 BL. N7 DEMOCRATIEI |  | DEER MN | 3010230526932 | 2023-08-24 | 2024-08-24 | MN11133 | 2023-09-07 | 2023-12-31 | 2023-12-31
254 |  | CEF-LUCIU | LUCIU | BZ | 0.03 | 0.03 | 0 | 0.4 | PTA 0308 LUCIU 1 |  | DEER MN | 3030230614797 | 2023-09-01 | 2024-09-01 | MN9095 | 2024-08-05 | 2025-02-01 | 2025-01-22
255 |  | CEF-LUCIU | LUCIU | BZ | 0.03 | 0.03 | 0 | 0.4 | PTA 0308 LUCIU 1 |  | DEER MN | 3030230614799 | 2023-09-01 | 2024-09-01 | MN9114 | 2024-08-05 | 2025-02-01 | 2025-01-22
256 |  | CEF-GREBANU | GREBANU | BZ | 0.02376 | 0.02376 | 0 | 0.4 | PTA 0077 GREBANU |  | DEER MN | 3030230313460 | 2023-09-05 | 2024-09-05 |  |  |  | 2024-09-05
257 |  | CEF-MARACINENI | MARACINENI | BZ | 0.3 | 0.3 | 0 | 0.4 | PTA 0173 CAP CAPATANESTI |  | DEER MN | 3030230313348 | 2023-09-12 | 2024-09-12 |  |  |  | 2024-09-12
258 |  | CEF-CIOCANESTI | CIOCANESTI | DB | 0.0049 | 0.0049 | 0 | 0.4 | PTA 6189 DECINDEA |  | DEER MN | 3060230820695 | 2023-09-20 | 2024-09-20 |  |  |  | 2024-09-20
259 |  | CEF-BORDEI VERDE | BORDEI VERDE | BR | 6.25 | 6.25 | 0 | 20 | PTA 5452 SRPA 09 SI |  | DEER MN | 3020230411043 | 2023-09-22 | 2024-09-22 | MN11298 | 2024-09-19 | 2025-09-14 | 2025-09-09
260 |  | CEF-SALCIOARA | SALCIOARA | DB | 0.0022 | 0.0022 | 0 | 0.4 | PTA 6241 PODU RIZII |  | DEER MN | 3060231021819 | 2023-10-23 | 2024-10-23 |  |  |  | 2023-12-31
261 |  | CEF-SALCIOARA | SALCIOARA | DB | 0.0022 | 0.0022 | 0 | 0.4 | PTA 6079 CUZA VODA |  | DEER MN | 3060231021840 | 2023-10-23 | 2024-10-23 |  |  |  | 2023-12-31
262 |  | CEF-SALCIOARA | SALCIOARA | DB | 0.0022 | 0.0022 | 0 | 0.4 | PTA 6080 MIRCEA VODA |  | DEER MN | 3060231021848 | 2023-10-23 | 2024-10-23 |  |  |  | 2023-12-31
263 |  | CEF-SALCIOARA | SALCIOARA | DB | 0.0022 | 0.0022 | 0 | 0.4 | PTA 6080 MIRCEA VODA |  | DEER MN | 3060231021854 | 2023-10-23 | 2024-10-23 |  |  |  | 2023-12-31
264 |  | CEF-SALCIOARA | SALCIOARA | DB | 0.015 | 0.015 | 0 | 0.4 | PTA 6079 CUZA VODA |  | DEER MN | 3060231021858 | 2023-10-23 | 2024-10-23 |  |  |  | 2023-12-31
265 |  | CEF-GREBANU | GREBANU | BZ | 4.68 | 4.68 | 0 | 20 | PA PC 0006 CEF_6 ZAPLAZI |  | DEER MN | 3030230514480 | 2023-10-26 | 2024-10-26 |  |  |  | 2023-12-31
266 |  | CEF-GALATI | GALATI | GL | 2.2 | 0 | 1661 | 20 | PTAB 9390 PC FIERCTC SIBEL |  | DEER MN | 3050231021732 | 2023-10-26 | 2024-10-26 | MN11579 | 2024-09-25 | 2025-09-25 | 2025-08-31
267 |  | CEF-DUDESTI | DUDESTI | BR | 2.31 | 2.31 | 0 | 20 | ST. DUDESTI 110/20 KV |  | DEER MN | 3020230310438 | 2023-10-30 | 2024-10-30 | MN13706 | 2024-11-05 | 2026-05-05 | 2026-03-31
268 |  | CEF-SENDRENI | SENDRENI | GL | 0.003 | 0.003 | 0 | 0.4 | PTA 5778 SENDRENI CIA |  | DEER MN | 3050231021753 | 2023-10-31 | 2024-10-31 | MN1280 | 2024-02-14 | 2024-08-12 | 2024-08-07
269 |  | CEF-TINTESTI | TINTESTI | BZ | 0.38003 | 0.38003 | 0 | 20 | LEA 20 KV MAXENU 30300204 |  | DEER MN | 3030230514185 | 2023-11-02 | 2024-11-02 |  |  |  | 2024-12-31
270 |  | CEF-SCORTOASA | SCORTOASA | BZ | 0.396 | 0.396 | 0 | 0.4 | LEA 20 KV SCORTOASA 30300303 |  | DEER MN | 3030230916595 | 2023-11-02 | 2024-11-02 |  |  |  | 2024-01-24
271 |  | CEF-SOVEJA | SOVEJA | VN | 0.15 | 0.15 | 0 | 20 | LEA 20 KV CIMPURI |  | DEER MN | 3040231012949 | 2023-11-02 | 2024-11-02 | MN14870 | 2023-11-15 | 2024-02-13 | 2024-01-31
272 |  | CEF-FOCSANI | FOCSANI | VN | 0.208 | 0.208 | 0 | 0.4 | PTZ 2700 FNC |  | DEER MN | 3040231012987 | 2023-11-03 | 2024-11-03 | MN14567 | 2023-11-09 | 2024-02-07 | 2024-02-02
273 |  | CEF-BUCIUMENI | BUCIUMENI | GL | 0.006 | 0.006 | 0 | 0.23 | PTA 4347 BUCIUMENI 2 |  | DEER MN | 3050231021653 | 2023-11-06 | 2024-11-06 |  |  |  | 2024-11-06
274 |  | CEF-VIZIRU | VIZIRU | BR | 0.0135 | 0.0135 | 0 | 0.4 | PTA 4575 6 VIZIRU |  | DEER MN | 3020231013281 | 2023-11-06 | 2024-11-06 | MN15206 | 2023-11-22 | 2024-02-20 | 2024-02-05
275 |  | CEF-PLOIESTI | PLOIESTI | PH | 4 | 4 | 0 | 20 | LEA 20 KV NEGOIESTI 30100402 |  | DEER MN | 3010230526778 | 2023-11-07 | 2024-11-07 | MN13981 | 2024-11-12 | 2026-11-12 | 2026-08-31
276 |  | CEF-BAICOI | BAICOI | PH | 0.3828 | 0.3828 | 0 | 20 | LEA 20kV Mislea. Statia 110/20 kV Baicoi |  | DEER MN | 3010230829965 | 2023-11-07 | 2024-11-07 |  |  |  | 2024-11-07
277 |  | CEF-FULGA | FULGA | PH | 0.095 | 0.095 | 0 | 20 | PTA 8284 ST. EPURARE FULGA DE JOS |  | DEER MN | 3010230830125 | 2023-11-07 | 2024-11-07 |  |  |  | 2024-11-07
278 |  | CEF-TRAIAN | TRAIAN | BR | 0.20904 | 0.20904 | 0 | 0.4 | PTA 2904 ICAR SILISTRARU |  | DEER MN | 3020231013198 | 2023-11-07 | 2024-11-07 |  |  |  | 2023-12-31
279 |  | CEF-BUZAU | BUZAU | BZ | 0.00788 | 0.00788 | 0 | 0.23 | PTZ 0059 SCOALA SPECIALA |  | DEER MN | 3030231017090 | 2023-11-07 | 2024-11-07 | MN1427 | 2024-02-16 | 2024-08-14 | 2024-08-09
280 |  | CEG-BABA ANA | BABA ANA | PH | 0.502 | 0.502 | 0 | 20 | LEA 20 KV BABA ANA 30100403 |  | DEER MN | 3010220513578 | 2023-11-08 | 2024-11-08 | MN1491 | 2024-02-19 | 2026-02-08 | 2025-12-31
281 |  | CEF-POGOANELE | POGOANELE | BZ | 3.3 | 3.3 | 0 | 20 | LEA 20 KV BRADEANU 30300205 |  | DEER MN | 3030230313238 | 2023-11-08 | 2024-11-08 | MN14072 | 2024-11-13 | 2025-10-13 | 2025-09-30
282 |  | CEF-MAGURELE | MAGURELE | PH | 0.01 | 0.01 | 0 | 0.4 | PTA 1032 MAGURELE |  | DEER MN | 3010231032282 | 2023-11-08 | 2024-11-08 |  |  |  | 2024-11-08
283 |  | CEF-SALCIA TUDOR | SALCIA TUDOR | BR | 2.8 | 2.8 | 0 | 20 | LEA 20 KV SPE MAXINENI 30200303 |  | DEER MN | 3020220607159 | 2023-11-09 | 2024-11-09 | MN12717 | 2024-10-16 | 2025-04-14 | 2025-04-04
284 |  | CEF-RACOVITA | RACOVITA | BR | 0.0253 | 0.0253 | 0 | 0.4 | PTA 3775 COMUNA 2 RACOVITA |  | DEER MN | 3020231013195 | 2023-11-09 | 2024-11-09 |  |  |  | 2023-11-17
285 |  | CEF-FOCSANI | FOCSANI | VN | 0.00712 | 0.00712 | 0 | 0.23 | PTZ 2604 CUZA VODA |  | DEER MN | 3040231113071 | 2023-11-09 | 2024-11-09 |  |  |  | 2024-01-31
286 |  | CEF-BARBULETU | BARBULETU | DB | 0.003 | 0.003 | 0 | 0.4 | PTA 2117 BARBULETU - VALEA TISEI |  | DEER MN | 3060230619323 | 2023-11-10 | 2024-11-10 | MN229 | 2024-01-11 | 2024-07-09 | 2024-06-15
287 |  | CEF-PLOIESTI | PLOIESTI | PH | 0.01472 | 0.01472 | 0 | 0.4 | PTZ 0056 STR. TORCATORI |  | DEER MN | 3010230830011 | 2023-11-13 | 2024-11-13 | MN4774 | 2024-04-24 | 2024-10-21 | 2024-10-06
288 |  | CEF-COSMESTI | COSMESTI | GL | 0.008 | 0.008 | 0 | 0.23 | PTA 4553 FURCENI 2 |  | DEER MN | 3050230920812 | 2023-11-13 | 2024-11-13 | MN7211 | 2024-06-19 | 2024-12-16 | 2024-11-13
289 |  | CEF-TITU | TITU | DB | 25.2 | 25.2 | 5760 | 110 | ST. TITU 110/20 KV |  | DEER MN | 3060231022131 | 2023-11-13 | 2024-11-13 | MN15240 | 2023-11-23 | 2027-11-02 | 2026-12-31
290 |  | CEF-TARGSORUL NOU | TARGSORUL NOU | PH | 0.552 | 0.552 | 0 | 20 | PTA 8227 CLASS BETON |  | DEER MN | 3010230425983 | 2023-11-14 | 2024-11-14 | MN14126 | 2024-11-14 | 2025-05-13 | 2025-04-13
291 |  | CEF-BRAZI | BRAZI | PH | 0.062 | 0.062 | 0 | 0.4 | PTA 3187 BATESTI |  | DEER MN | 3010230830732 | 2023-11-14 | 2024-11-14 | MN15496 | 2023-11-28 | 2024-02-26 | 2024-01-31
292 |  | CEF-BUZAU | BUZAU | BZ | 0.1 | 0.1 | 0 | 0.4 | PTZ 0023 DEPOU BUZAU |  | DEER MN | 3030230916238 | 2023-11-14 | 2024-11-14 |  |  |  | 2024-01-26
293 |  | CEF-CORNU | CORNU | PH | 0.37968 | 0.37968 | 0 | 20 | LEA 20 KV COMARNIC ST. CAMPINA 30100301 |  | DEER MN | 3010231133085 | 2023-11-14 | 2024-11-14 |  |  |  | 2024-11-14
294 |  | CEF-TARTASESTI | TARTASESTI | DB | 2.5 | 2.5 | 0 | 20 | LEA 20 KV ZAHAR 2 30600302 |  | DEER MN | 3060231022344 | 2023-11-15 | 2024-11-15 |  |  |  | 2024-11-15
295 |  | CEF-GURA OCNITEI | GURA OCNITEI | DB | 0.00285 | 0.00285 | 0 | 0.23 | PTA 3059 GURA OCNITEI |  | DEER MN | 3060231022353 | 2023-11-15 | 2024-11-15 |  |  |  | 2024-11-15
296 |  | CEF-MARASU | MARASU | BR | 1.8 | 1.8 | 0 | 20 | LEA 20 KV PLOT 35 IMB 30200303 |  | DEER MN | 3020230511481 | 2023-11-16 | 2024-11-16 | MN13502 | 2024-10-31 | 2026-08-22 | 2026-08-12
297 |  | CEF-VANATORI | VANATORI | GL | 0.21 | 0.21 | 5600 | 20 | LES 20 KV VANATORI - PT 1 DN26 30500402 |  | DEER MN | 3050231021680 | 2023-11-17 | 2024-11-17 |  |  |  | 2024-11-17
298 |  | CEF-GAESTI | GAESTI | DB | 0.1734 | 0.1734 | 0 | 20 | PTA 8012 IGO GAESTI |  | DEER MN | 3060231122566 | 2023-11-23 | 2024-11-23 | MN6336 | 2024-05-30 | 2024-11-26 | 2024-11-01
299 |  | CEF-COSTACHE NEGRI | COSTACHE NEGRI | GL | 0.2092 | 0.2092 | 0 | 20 | LEA 20 KV PECHEA _ CUDALBI 1 30500401 |  | DEER MN | 3050230719805 | 2023-11-24 | 2024-11-24 | MN621 | 2024-01-23 | 2024-07-21 | 2024-06-20
300 |  | CEF-MEREI | MEREI | BZ | 0.01275 | 0.01275 | 0 | 0.4 | PTA 0442 VALEA CALUGARA MEREI |  | DEER MN | 3030231016785 | 2023-11-24 | 2024-11-24 | MN3404 | 2024-03-25 | 2024-09-21 | 2024-01-11
301 |  | CEF-CIORASTI | CIORASTI | VN | 0.36057 | 0.36057 | 0 | 20 | LEA 20 KV CIORASTI VN 30400401 |  | DEER MN | 3040231113275 | 2023-11-24 | 2024-11-24 |  |  |  | 2023-12-15
302 |  | CEF-VARFURI | VARFURI | DB | 0.005 | 0.005 | 0 | 0.23 | PTA 4225 VARFURI MERISORU |  | DEER MN | 3060231122789 | 2023-11-27 | 2024-11-27 | MN15481 | 2023-11-28 | 2024-02-26 | 2024-01-31
303 |  | CEF-BUTIMANU | BUTIMANU | DB | 0.0164 | 0.0164 | 0 | 20 | LEA 20 KV BILCIURESTI 30600203 |  | DEER MN | 3060231022349 | 2023-11-29 | 2024-11-29 | MN241 | 2024-01-11 | 2024-07-09 | 2024-11-29
304 |  | CEF-CORNU | CORNU | PH | 0.006 | 0.006 | 0 | 0.4 | PTA 0047 BISERICA |  | DEER MN | 3010231032729 | 2023-11-29 | 2024-11-29 | MN9404 | 2024-08-09 | 2025-02-05 | 2025-01-26
305 |  | CEF-ULMI | ULMI | DB | 0.081 | 0.081 | 0 | 20 | LEA 20 KV LAZURI 30600202 |  | DEER MN | 3060231122737 | 2023-11-29 | 2024-11-29 | MN4429 | 2024-04-16 | 2024-10-13 | 2024-09-28
306 |  | CEF-SOTANGA | SOTANGA | DB | 46.4 | 46.4 | 0 | 110 | LEA 110 KV DRAGAESTI-DOICESTI |  | DEER MN | 3060220509663 | 2023-11-29 | 2024-11-29 | MN15349 | 2024-12-04 | 2028-12-03 | 2028-11-03
307 |  | CEF-TINTESTI | TINTESTI | BZ | 1 | 1 | 0 | 20 | LEA 20 KV STALPU 30300204 |  | DEER MN | 3030221010804 | 2023-12-28 | 2024-12-28 |  |  |  | 2024-02-02
308 |  | CEF-BUZAU | BUZAU | BZ | 0.2268 | 0.2268 | 0 | 20 | Statia 110/20/6kV Buzau Nord |  | DEER MN | 3030231217885 | 2023-12-19 | 2024-12-19 |  |  |  | 2024-01-26
309 |  | CEF-ZAVOAIA | ZAVOAIA | BR | 5.06 | 5.06 | 0 | 20 | LEA 20 KV SRPA 81 - 82 30200301 |  | DEER MN | 3020230109501 | 2023-12-11 | 2024-12-11 |  |  |  | 2024-09-02
310 |  | CEF-FLORESTI | FLORESTI | PH | 4.15 | 4.15 | 0 | 20 | LEA 20 KV FILIPESTI ST. FLORESTI 3010030 |  | DEER MN | 3010230223875 | 2023-12-12 | 2024-12-12 | MN14742 | 2024-11-26 | 2025-05-25 | 2025-04-25
311 |  | CEF-BUZAU | BUZAU | BZ | 3.85 | 3.85 | 0 | 20 | LEA 20 KV FRASINU 30300204 |  | DEER MN | 3030230514115 | 2023-12-06 | 2024-12-06 | MN14424 | 2024-11-19 | 2025-05-18 | 2025-04-18
312 |  | CEF-RAMNICU SARAT | RAMNICU SARAT | BZ | 0.006 | 0.006 | 0 | 0.4 | PTZ 0006 STR AMURGULUI |  | DEER MN | 3030230514331 | 2023-12-13 | 2024-12-13 | MN11646 | 2024-09-26 | 2025-03-25 | 2025-03-15
313 |  | CEF-GALATI | GALATI | GL | 0.21 | 0.21 | 0 | 6 | ST. SNG 110/6 KV |  | DEER MN | 3050231222605 | 2023-12-19 | 2024-12-19 |  |  |  | 2024-12-19
314 |  | CEF-SUCEVENI | SUCEVENI | GL | 0.5 | 0.5 | 0 | 20 | LEA 20 KV BERESTI - SUCEVENI 30500403 |  | DEER MN | 3050230518503 | 2023-12-05 | 2024-12-05 | MN2408 | 2024-03-11 | 2024-09-07 | 2024-12-05
315 |  | CEF-CREVEDIA | CREVEDIA | DB | 2.5 | 2.5 | 480 | 20 | LEA 20 KV COMPRESOARE ST. BUTIMANU 30600 |  | DEER MN | 3060230518466 | 2023-11-20 | 2024-11-20 |  |  |  | 2025-01-15
316 |  | CEF-PROVITA DE SUS | PROVITA DE SUS | PH | 0.03 | 0.03 | 0 | 0.4 | PTA 0027 BUFET PROVITA DE SUS |  | DEER MN | 3010230627887 | 2023-12-11 | 2024-12-11 | MN4095 | 2024-04-09 | 2024-10-06 | 2024-09-21
317 |  | CEF-PAULESTI | PAULESTI | PH | 6.6 | 6.6 | 0 | 20 | PA PC 6154 MOVILA VULPII |  | DEER MN | 3010230628064 | 2023-12-11 | 2024-12-11 | MN9259 | 2024-08-07 | 2025-08-02 | 2025-07-28
318 |  | CEF-CREVEDIA | CREVEDIA | DB | 0.2002 | 0.2002 | 0 | 20 | ST. BUFTEA 110/20 KV |  | DEER MN | 3060230719979 | 2023-12-22 | 2024-12-22 |  |  |  | 2024-12-22
319 |  | CEF-DUMBRAVESTI | DUMBRAVESTI | PH | 0.0082 | 0.0082 | 0 | 0.23 | PTA 2041 DUMBRAVESTI |  | DEER MN | 3010230829781 | 2023-12-19 | 2024-12-19 | MN9750 | 2024-08-20 | 2025-02-16 | 2025-02-06
320 |  | CEF-BAICOI | BAICOI | PH | 0.975 | 0.975 | 0 | 20 | LEA 20 KV MISLEA 30100303 |  | DEER MN | 3010230829966 | 2023-12-19 | 2024-12-19 |  |  |  | 2024-12-19
321 |  | CEF-GALATI | GALATI | GL | 0.88 | 0.88 | 0 | 20 | LEA 20 KV VANATORI - CML 30500402 |  | DEER MN | 3050230920934 | 2023-12-11 | 2024-12-11 |  |  |  | 2024-09-02
322 |  | CEF-ROSIORI | ROSIORI | BR | 4 | 4 | 0 | 20 | LEA 20 KV SRPA 94 30200301 |  | DEER MN | 3020230912854 | 2023-12-13 | 2024-12-13 | MN12175 | 2024-10-03 | 2026-03-27 | 2026-03-17
323 |  | CEF-MAGURELE | MAGURELE | PH | 0.08 | 0.08 | 0 | 0.4 | PTA 1032 MAGURELE |  | DEER MN | 3010231032283 | 2023-12-11 | 2024-12-11 |  |  |  | 2024-12-11
324 |  | CEF-MAGURELE | MAGURELE | PH | 0.0082 | 0.0082 | 0 | 0.23 | PTA 1032 MAGURELE |  | DEER MN | 3010231032572 | 2023-12-13 | 2024-12-13 | MN3026 | 2024-03-19 | 2024-09-15 | 2024-12-13
325 |  | CEF-SAHATENI | SAHATENI | BZ | 0.0261 | 0.0261 | 0 | 0.4 | PTA 0027 ISTRITA DE JOS |  | DEER MN | 3030231017130 | 2023-12-14 | 2024-12-14 |  |  |  | 2024-01-29
326 |  | CEF-PIETROASELE | PIETROASELE | BZ | 0.4 | 0.4 | 0 | 20 | LEA 20 KV IRIGATII 4 30300204 |  | DEER MN | 3030231017131 | 2023-12-29 | 2024-12-29 | MN10737 | 2024-09-10 | 2025-03-09 | 2025-02-27
327 |  | CEF-BUCOV | BUCOV | PH | 0.39976 | 0.39976 | 0 | 20 | PTZ 1110 MOARA MANDRIA |  | DEER MN | 3010231032714 | 2023-12-20 | 2024-12-20 | MN16 | 2025-01-03 | 2025-07-02 | 2025-06-02
328 |  | CEF-CAMPINEANCA | CAMPINEANCA | VN | 0.04 | 0.04 | 0 | 20 | LEA 20 KV CIMPINEANCA 30400201 |  | DEER MN | 3040231113157 | 2023-12-05 | 2024-12-05 |  |  |  | 2024-12-05
329 |  | CEF-MIZIL | MIZIL | PH | 0.06 | 0.06 | 0 | 0.4 | PTZ 1108 OTET |  | DEER MN | 3010231133044 | 2023-12-08 | 2024-12-08 | MN13026 | 2024-10-22 | 2025-04-20 | 2025-04-10
330 |  | CEF-CHIOJDU | CHIOJDU | BZ | 0.1 | 0.1 | 0 | 20 | PTA 9140 PASTRAVARIE BASCA CHIOJD |  | DEER MN | 3030231117358 | 2023-12-19 | 2024-12-19 | MN5028 | 2024-04-30 | 2024-10-27 | 2024-10-12
331 |  | CEF-PANCIU | PANCIU | VN | 0.12 | 0.12 | 0 | 0.4 | PTZ 5015 FRE PANCIU( DEMOCRATIEI) |  | DEER MN | 3040231113271 | 2023-12-07 | 2024-12-07 |  |  |  | 2023-12-15
332 |  | CEF-BECENI | BECENI | BZ | 0.3993 | 0.3993 | 0 | 20 | LEA 20 KV FLORESTI BZ 30300301 |  | DEER MN | 3030231117485 | 2023-12-05 | 2024-12-05 |  |  |  | 2024-02-20
333 |  | CEF-BUZAU | BUZAU | BZ | 0.3993 | 0.3993 | 0 | 20 | LEA 20 KV TOPITORIE 30300204 |  | DEER MN | 3030231117486 | 2023-12-05 | 2024-12-05 |  |  |  | 2024-02-20
334 |  | CEF-LIPANESTI | LIPANESTI | PH | 0.008 | 0.008 | 0 | 0.23 | PTA 1070 CP LIPANESTI |  | DEER MN | 3010231133522 | 2023-12-22 | 2024-12-22 |  |  |  | 2023-11-30
335 |  | CEF-TULUCESTI | TULUCESTI | GL | 0.006 | 0.006 | 0 | 0.23 | PTA 5581 SIVITA 1 SAT |  | DEER MN | 3050231122331 | 2023-12-06 | 2024-12-06 |  |  |  | 2024-12-06
336 |  | CEF-MOVILA BANULUI | MOVILA BANULUI | BZ | 0.3 | 0.3 | 208 | 20 | PTAB 9277 F-CA FERTILIZANTI CIORANCA |  | DEER MN | 3030231117650 | 2023-12-11 | 2024-12-11 |  |  |  | 2024-06-25
337 |  | CEF-TG BUJOR | TG BUJOR | GL | 0.006 | 0.006 | 0 | 0.23 | PTA 7376 JIRU BUJORU |  | DEER MN | 3050231122350 | 2023-12-08 | 2024-12-08 | MN3645 | 2024-03-28 | 2024-09-24 | 2024-12-08
338 |  | CEF-PODGORIA | PODGORIA | BZ | 0.0201 | 0.0201 | 0 | 0.4 | PTA 9235 HAN KARPATIN PODGORIA |  | DEER MN | 3030231217669 | 2023-12-11 | 2024-12-11 | MN4026 | 2024-04-05 | 2024-10-02 | 2024-09-17
339 |  | CEF-GALATI | GALATI | GL | 0.05 | 0.05 | 0 | 0.4 | PTZ 1166 T14 SIDER V |  | DEER MN | 3050231222502 | 2023-12-15 | 2024-12-15 |  |  |  | 2024-12-15
340 |  | CEF-BUZAU | BUZAU | BZ | 0.00492 | 0.00492 | 0 | 0.23 | PTAB 0044 COL BUZOIANU BUZAU |  | DEER MN | 3030231217803 | 2023-12-19 | 2024-12-19 | MN330 | 2024-01-15 | 2024-07-13 | 2024-03-22
341 |  | CEF-PLOIESTI | PLOIESTI | PH | 4.498 | 4.498 | 0 | 6 | ST.PLOIESTI EST 110/6 KV |  | DEER MN | 3010221120885 | 2023-12-18 | 2024-12-18 |  |  |  | 2024-12-31
342 |  | CEF-PANCIU | PANCIU | VN | 0.108 | 0.108 | 0 | 0.4 | PTZ 5015 FRE PANCIU( DEMOCRATIEI) |  | DEER MN | 3040231213537 | 2023-12-21 | 2024-12-21 |  |  |  | 2024-12-21
343 |  | CEF-GALATI | GALATI | GL | 0.0476 | 0.0476 | 0 | 0.4 | PTZ 1022 A5 MICRO 20 |  | DEER MN | 3050231222556 | 2023-12-28 | 2024-12-28 | MN12849 | 2024-10-17 | 2025-04-15 | 2025-04-05
344 |  | CEF-LIPANESTI | LIPANESTI | PH | 31.2 | 31.2 | 0 | 110 | LEA 110 KV BALTESTI-VALENI 3010 |  | DEER MN | 3010220513771 | 2024-01-17 | 2025-01-17 |  |  |  | 2025-01-17
345 |  | CEF-CAMPINA | CAMPINA | PH | 0.649 | 0.649 | 0 | 20 | LES 20 KV PT 9945 MHC DOFTANA 1 30100301 |  | DEER MN | 3010221222428 | 2024-01-12 | 2025-01-12 | MN11036 | 2024-09-17 | 2025-09-17 | 2025-07-06
346 |  | CEF-CAMPINA | CAMPINA | PH | 0.749 | 0.749 | 0 | 20 | PTA 9390 METALEUROEST |  | DEER MN | 3010221222429 | 2024-01-15 | 2025-01-15 | MN4388 | 2024-04-15 | 2024-10-12 | 2024-09-27
347 |  | CEF-BOLDU | BOLDU | BZ | 2.1 | 2.1 | 960 | 20 | LEA 20 KV BALTA ALBA 30300402 |  | DEER MN | 3030230313055 | 2023-12-29 | 2024-12-29 |  |  |  | 2023-12-31
348 |  | CEF-SENDRENI | SENDRENI | GL | 2.185 | 2.185 | 0 | 20 | LEA 20 KV ABATOR - DUNAREA 30500402 |  | DEER MN | 3050230619290 | 2023-12-11 | 2024-12-11 | MN14416 | 2024-11-19 | 2027-03-09 | 2026-12-31
349 |  | CEF-DRAGOMIRESTI | DRAGOMIRESTI | DB | 0.025 | 0.025 | 0 | 20 | LEA 20 KV PRISEACA 30600202 |  | DEER MN | 3060230719850 | 2024-01-30 | 2025-01-30 |  |  |  | 2023-09-29
350 |  | CEF-ARICESTII RAHTIVANI | ARICESTII RAHTIVANI | PH | 0.01 | 0.01 | 0 | 0.23 | PTA 2056 ARICESTI |  | DEER MN | 3010230830317 | 2024-01-16 | 2025-01-16 | MN7532 | 2024-06-27 | 2024-12-24 | 2025-01-16
351 |  | CEF-MAXINENI | MAXINENI | BR | 0.7 | 0.7 | 0 | 20 | LEA 20 KV LATINU 30200303 |  | DEER MN | 3020230912711 | 2023-12-22 | 2024-12-22 | MN15166 | 2024-12-02 | 2026-11-01 | 2026-09-30
352 |  | CEF-TARGOVISTE | TARGOVISTE | DB | 0.35 | 0.35 | 0 | 20 | LES 20 KV TROLEU 30600201 |  | DEER MN | 3060230921124 | 2024-01-25 | 2025-01-25 |  |  |  | 2025-01-25
353 |  | CEF-VADU PASII | VADU PASII | BZ | 0.015 | 0.015 | 0 | 0.4 | PTA 0189 POLIGON CALNAU |  | DEER MN | 3030231017138 | 2024-01-30 | 2025-01-30 |  |  |  | 2023-11-30
354 |  | CEF-COCORASTII COLT | COCORASTII COLT | PH | 4.7 | 4.7 | 0 | 20 | LEA 20 KV BILCIURESTI 30100402 |  | DEER MN | 3010231133017 | 2024-01-16 | 2025-01-16 |  |  |  | 2024-11-25
355 |  | CEF-LIPANESTI | LIPANESTI | PH | 0.012 | 0.012 | 0 | 0.4 | PTA 1020 LIPANESTI |  | DEER MN | 3010231133050 | 2024-01-12 | 2025-01-12 | MN768 | 2024-01-29 | 2024-07-27 | 2024-07-01
356 |  | CEF-MOVILA MIRESII | MOVILA MIRESII | BR | 0.3 | 0.3 | 0 | 0.4 | LEA 20 KV VALEA ENCII 30200303 |  | DEER MN | 3020231113425 | 2023-12-07 | 2024-12-07 |  |  |  | 2023-11-24
357 |  | CEF-TARGOVISTE | TARGOVISTE | DB | 0.02 | 0.02 | 0 | 0.4 | PTZ 1043 P.T.T.R. |  | DEER MN | 3060231223183 | 2024-01-22 | 2025-01-22 | MN13005 | 2024-10-21 | 2025-04-19 | 2025-04-09
358 |  | CEF-TITU | TITU | DB | 3.744 | 0 | 0 | 20 | PTZ 9945 RTR TITU |  | DEER MN | 3060231223206 | 2024-01-10 | 2025-01-10 |  |  |  | 2024-09-06
359 |  | CEF-DRAGOMIRESTI | DRAGOMIRESTI | DB | 0.025 | 0.025 | 0 | 0.4 | PTA 2155 GEANGOESTI |  | DEER MN | 3060231223508 | 2024-01-22 | 2025-01-22 | DRAFT | 2024-09-06 | 2025-03-05 | 2025-02-23
360 |  | CEF-BRAILA | BRAILA | BR | 0.005 | 0.005 | 0 | 0.4 | PTAB 6125 CAPORAL MUSAT |  | DEER MN | 3020231213865 | 2024-01-10 | 2025-01-10 | MN1115 | 2024-02-09 | 2024-08-07 | 2024-08-02
361 |  | CEF-GALATI | GALATI | GL | 0.009 | 0.009 | 0 | 20 | LEA 20 KV SPA DUNARE - GHIMIA 30500402 |  | DEER MN | 3050231222647 | 2024-01-19 | 2025-01-19 |  |  |  | 2025-01-19
362 |  | CEF-CREVEDIA | CREVEDIA | DB | 0.006 | 0.006 | 0 | 0.23 | PTA 3336 SAMURCASI |  | DEER MN | 3060240100045 | 2024-01-18 | 2025-01-18 | MN3376 | 2024-03-25 | 2025-01-31 | 2025-01-18
363 |  | CEF-TARGOVISTE | TARGOVISTE | DB | 0.006 | 0.006 | 0 | 0.4 | PTZ 1105 AI CUZA |  | DEER MN | 3060240100161 | 2024-01-17 | 2025-01-17 |  |  |  | 2025-01-17
364 |  | CEF-BUZAU | BUZAU | BZ | 0.0123 | 0.0123 | 0 | 0.4 | PTAB 0127 INTIMODA BUZAU |  | DEER MN | 3030240100126 | 2024-01-18 | 2025-01-18 |  |  |  | 2024-04-17
365 |  | CEF-MEREI | MEREI | BZ | 0.01 | 0.01 | 0 | 0.4 | PTA 0015 MONTEORU 1 |  | DEER MN | 3030220608852 | 2022-07-15 | 2023-07-15 | MN14364 | 2023-11-06 | 2024-03-04 | 2024-03-31
366 |  | CEF-GALATI | GALATI | GL | 6.7 | 6.7 | 0 | 20 | PTAB 2030 PC 1 PRUTUL |  | DEER MN | 3050220812711 | 2022-09-15 | 2023-09-15 | MN11397 | 2023-09-12 | 2024-03-15 | 2024-03-31
367 |  | CEF-GALATI | GALATI | GL | 0.395 | 0.395 | 0 | 20 | LEA 20 KV SPA DUNARE - GHIMIA 30500402 |  | DEER MN | 3050221013986 | 2022-11-10 | 2023-11-10 | MN11924 | 2023-09-21 | 2023-12-31 | 2023-12-31
368 |  | CEF-BUZAU | BUZAU | BZ | 0.02 | 0.02 | 0 | 0.4 | PTA 0557 SPATARU |  | DEER MN | 3030221010696 | 2023-06-20 | 2024-06-20 |  |  |  | 2024-06-20
369 |  | CEF-PLOIESTI | PLOIESTI | PH | 0.006 | 0.006 | 0 | 0.4 | PTZ 0577 BL.34R GHE. DOJA |  | DEER MN | 3010221120387 | 2023-01-10 | 2024-01-10 | MN14770 | 2023-11-14 | 2024-05-12 | 2024-05-01
370 |  | CEF-TG BUJOR | TG BUJOR | GL | 19.2 | 19.2 | 0 | 110 | ST. BUJORU 110/20 KV |  | DEER MN | 3050220711794 | 2024-01-09 | 2025-01-09 |  |  |  | 2025-01-09
371 |  | CEF-BRANISTEA | BRANISTEA | DB | 3 | 3 | 0 | 20 | LEA 20 KV BRANISTE 30600302 |  | DEER MN | 3060220711052 | 2024-02-13 | 2025-02-13 |  |  |  | 2025-02-13
372 |  | CEF-VALEA MARE | VALEA MARE | DB | 4 | 4 | 0 | 20 | LEA 20 KV LUDESTI 30600301 |  | DEER MN | 3060220912276 | 2024-01-31 | 2025-01-31 |  |  |  | 2025-01-31
373 |  | CEF-VULTURU | VULTURU | VN | 1.5 | 1.5 | 0 | 20 | LEA 20 KV DESECARI-VADU ROSCA 30400401 |  | DEER MN | 3040230309455 | 2024-01-31 | 2025-01-31 |  |  |  | 2025-01-31
374 |  | CEF-Paulestii noi | Paulestii noi | PH | 0.00712 | 0.00712 | 0 | 0.4 | PTA 9634 PRIMARIE PAULESTI (COMODAT) |  | DEER MN | 3010230324464 | 2024-02-07 | 2025-02-07 | MN1714 | 2024-02-22 | 2024-05-22 | 2024-05-01
375 |  | CEF-BAICOI | BAICOI | PH | 3 | 3 | 0 | 20 | PA PC 9046 FDMS BAICOI |  | DEER MN | 3010230526761 | 2024-02-12 | 2025-02-12 |  |  |  | 2025-02-12
376 |  | CEF-UMBRARESTI | UMBRARESTI | GL | 5.2 | 5.2 | 0 | 20 | ST. IVESTI 110/20 KV |  | DEER MN | 3050230518719 | 2024-01-17 | 2025-01-17 |  |  |  | 2024-05-29
377 |  | CEF-GALATI | GALATI | GL | 1.98 | 1.98 | 8000 | 20 | ST. SPA DUNARE 110/20 KV |  | DEER MN | 3050230619226 | 2024-01-30 | 2025-01-30 |  |  |  | 2024-07-31
378 |  | CEF-CORNESTI | CORNESTI | DB | 0.02975 | 0.02975 | 0 | 0.4 | PTA 3134 PASTARNACU |  | DEER MN | 3060230719692 | 2024-02-26 | 2025-02-26 |  |  |  | 2025-02-26
379 |  | CEF-TUDOR VLADIMIRESCU | TUDOR VLADIMIRESCU | GL | 0.4792 | 0.4792 | 0 | 20 | LEA 20 KV TECUCI - LIESTI 30500302 |  | DEER MN | 3050230920700 | 2024-02-07 | 2025-02-07 | MN11688 | 2024-09-27 | 2026-01-27 | 2025-12-31
380 |  | CEF-CARLIGELE | CARLIGELE | VN | 0.99866 | 0.99866 | 0 | 20 | LEA 20 KV ANDREIASU 30400202 |  | DEER MN | 3040231012603 | 2024-01-31 | 2025-01-31 | MN4927 | 2024-04-29 | 2025-01-24 | 2024-12-31
381 |  | CEF-CHIOJDU | CHIOJDU | BZ | 0.06 | 0.06 | 0 | 0.4 | PTA 0122 POENITELE |  | DEER MN | 3030231016936 | 2024-02-02 | 2025-02-02 |  |  |  | 2025-02-02
382 |  | CEF-VADU PASII | VADU PASII | BZ | 0.05 | 0.05 | 0 | 20 | PTA 9303 AUTOROLLA |  | DEER MN | 3030231017134 | 2024-02-01 | 2025-02-01 |  |  |  | 2025-02-01
383 |  | CEF-PAULESTI | PAULESTI | PH | 0.01 | 0.01 | 0 | 0.4 | PTA 1155 SAT PAULESTI |  | DEER MN | 3010231032774 | 2024-02-09 | 2025-02-09 | MN2896 | 2024-03-15 | 2025-03-11 | 2025-02-09
384 |  | CEF-PIETROASELE | PIETROASELE | BZ | 0.235 | 0.235 | 0 | 20 | LEA 20 KV ISTRITA 30300204 |  | DEER MN | 3030231117406 | 2024-02-08 | 2025-02-08 |  |  |  | 2024-06-01
385 |  | CEF-VULCANA-PANDELE | VULCANA-PANDELE | DB | 0.027 | 0.027 | 0 | 0.4 | PTA 9022 CMD EURO-NASTRI SARGUINTA |  | DEER MN | 3060231122829 | 2024-02-27 | 2025-02-27 |  |  |  | 2024-12-31
386 |  | CEF-POGOANELE | POGOANELE | BZ | 0.1199 | 0.1199 | 0 | 20 | LEA 20 KV SILOZ POGOANELE 30300205 |  | DEER MN | 3030231117544 | 2024-02-01 | 2025-02-01 |  |  |  | 2024-12-31
387 |  | CEF-BRAILA | BRAILA | BR | 6.3 | 6.3 | 0 | 20 | ST. BRAILA SUD 110/20/6 KV |  | DEER MN | 3020231113644 | 2024-01-30 | 2025-01-30 | MN10237 | 2024-08-28 | 2025-12-21 | 2025-12-16
388 |  | CEF-BUZAU | BUZAU | BZ | 0.02622 | 0.02622 | 0 | 0.4 | PTZ 0072 BLOC P1 BROSTENI |  | DEER MN | 3030231217723 | 2024-02-07 | 2025-02-07 |  |  |  | 2024-12-31
389 |  | CEF-DRAGANESTI | DRAGANESTI | PH | 0.003 | 0.003 | 0 | 0.4 | PTA 2114 BELCIUG |  | DEER MN | 3010231233917 | 2024-02-05 | 2025-02-05 | MN10683 | 2024-09-09 | 2025-03-08 | 2025-02-26
390 |  | CEF-VIDRA | VIDRA | VN | 0.205 | 0.205 | 37.5 | 20 | PTZ 9434 SMA VIDRA |  | DEER MN | 3040231213653 | 2024-01-22 | 2025-01-22 |  |  |  | 2024-02-28
391 |  | CEF-VIDRA | VIDRA | VN | 0.003 | 0.003 | 0 | 0.4 | PTA 5150 VIDRA NR.2 |  | DEER MN | 3040240100017 | 2024-02-02 | 2025-02-02 | MN1605 | 2024-02-21 | 2024-05-21 | 2024-01-08
392 |  | CEF-MIZIL | MIZIL | PH | 0.01 | 0.01 | 0 | 0.4 | PTZ 1017 CRESA |  | DEER MN | 3010240100171 | 2024-01-30 | 2025-01-30 |  |  |  | 2024-12-31
393 |  | CEF-MIZIL | MIZIL | PH | 0.02 | 0.02 | 0 | 0.4 | PTZ 1017 CRESA |  | DEER MN | 3010240100172 | 2024-01-30 | 2025-01-30 |  |  |  | 2024-12-31
394 |  | CEF-MIZIL | MIZIL | PH | 0.025 | 0.025 | 0 | 0.4 | PTZ 1112 SPITAL |  | DEER MN | 3010240100173 | 2024-01-30 | 2025-01-30 |  |  |  | 2024-12-31
395 |  | CEF-MIZIL | MIZIL | PH | 0.015 | 0.015 | 0 | 0.4 | PTZ 1062 PTTR |  | DEER MN | 3010240100174 | 2024-01-30 | 2025-01-30 |  |  |  | 2024-12-31
396 |  | CEF-MIZIL | MIZIL | PH | 0.01 | 0.01 | 0 | 0.4 | PTZ 1009 PARC |  | DEER MN | 3010240100176 | 2024-01-30 | 2025-01-30 |  |  |  | 2024-12-31
397 |  | CEF-MIZIL | MIZIL | PH | 0.01 | 0.01 | 0 | 0.4 | PTZ 1017 CRESA |  | DEER MN | 3010240100177 | 2024-01-30 | 2025-01-30 |  |  |  | 2024-12-31
398 |  | CEF-MIZIL | MIZIL | PH | 0.01 | 0.01 | 0 | 0.4 | PTZ 1009 PARC |  | DEER MN | 3010240100178 | 2024-01-30 | 2025-01-30 |  |  |  | 2024-12-31
399 |  | CEF-CAMPINEANCA | CAMPINEANCA | VN | 0.009 | 0.009 | 0 | 0.4 | PTAB 2744 ANV.NARCISELOR |  | DEER MN | 3040240100123 | 2024-01-30 | 2025-01-30 | MN3757 | 2024-04-01 | 2025-02-28 | 2025-01-30
400 |  | CEF-TARGOVISTE | TARGOVISTE | DB | 0.04 | 0.04 | 0 | 0.4 | PTZ 1137 RAPID |  | DEER MN | 3060240100240 | 2024-02-09 | 2025-02-09 |  |  |  | 2025-02-09
401 |  | CEF-GALATI | GALATI | GL | 0.03 | 0.03 | 0 | 0.4 | PTAB 1260 DRUM CENTURA 3 |  | DEER MN | 3050240100325 | 2024-02-19 | 2025-02-19 |  |  |  | 2025-02-19
402 |  | CEF-GALATI | GALATI | GL | 0.02 | 0.02 | 0 | 0.4 | PTAB 1094 U3 TIGLINA 1 |  | DEER MN | 3050240100383 | 2024-02-01 | 2025-02-01 | MN8599 | 2024-07-22 | 2025-01-18 | 2025-01-08
403 |  | CEF-TATARANU | TATARANU | VN | 0.456 | 0.456 | 279.42 | 20 | ST. TATARANU 110/20 KV |  | DEER MN | 3040240100267 | 2024-02-07 | 2025-02-07 |  |  |  | 2025-02-07
404 |  | CEF-VALEA CALUGAREASCA | VALEA CALUGAREASCA | PH | 0.01932 | 0.01932 | 0 | 0.4 | PTA 2045 VALEA LARGA |  | DEER MN | 3010240200818 | 2024-02-22 | 2025-02-22 | DRAFT | 2024-03-04 | 2024-08-31 | 2024-08-01
405 |  | CEF-PAULESTI | PAULESTI | PH | 0.17763 | 0.17763 | 0 | 20 | LEA 20 kV PUTURI |  | DEER MN | 3010240200830 | 2024-02-20 | 2025-02-20 |  |  |  | 2025-02-20
406 |  | CEF-PAUNESTI | PAUNESTI | VN | 0.006 | 0.006 | 0 | 0.23 | PTA 6267 SURLEA 3 |  | DEER MN | 3040240200319 | 2024-02-12 | 2025-02-12 | MN1486 | 2024-02-19 | 2024-05-19 | 2024-05-01
407 |  | CEF-MATCA | MATCA | GL | 0.003 | 0.003 | 0 | 0.23 | PTA 4213 MATCA 23 |  | DEER MN | 3050240200571 | 2024-02-07 | 2025-02-07 |  |  |  | 2025-02-07
408 |  | CEF-PLOIESTI | PLOIESTI | PH | 0.008 | 0.008 | 0 | 0.4 | PTZ 0027 STR. FRATIEI |  | DEER MN | 3010240200993 | 2024-02-14 | 2025-02-14 | MN1730 | 2024-02-22 | 2024-05-22 | 2024-05-05
409 |  | CEF-COMARNIC | COMARNIC | PH | 0.003 | 0.003 | 0 | 0.4 | PTA 0320 POIANA COMARNIC |  | DEER MN | 3010240200998 | 2024-02-13 | 2025-02-13 | MN1725 | 2024-02-22 | 2024-05-22 | 2024-05-05
410 |  | CEF-BREAZA | BREAZA | PH | 0.005 | 0.005 | 0 | 0.4 | PTA 0370 POIENITA |  | DEER MN | 3010240201001 | 2024-02-14 | 2025-02-14 | MN1728 | 2024-02-22 | 2024-05-22 | 2024-05-05
411 |  | CEF-TULUCESTI | TULUCESTI | GL | 0.3936 | 0.3936 | 0 | 20 | LEA 20 KV VANATORI - TINERET I 30500402 |  | DEER MN | 3050240200609 | 2024-02-26 | 2025-02-26 |  |  |  | 2025-02-26
412 |  | CEF-BERESTI | BERESTI | GL | 0.01 | 0.01 | 0 | 0.4 | PTZ 7629 BLOC BERESTI 2 |  | DEER MN | 3050240200633 | 2024-02-22 | 2025-02-22 | MN13244 | 2024-10-25 | 2025-04-23 | 2025-04-13
413 |  | CEF-BERESTI | BERESTI | GL | 0.01 | 0.01 | 0 | 0.4 | PTZ 7629 BLOC BERESTI 2 |  | DEER MN | 3050240200637 | 2024-02-16 | 2025-02-16 | MN13177 | 2024-10-24 | 2025-04-22 | 2025-04-12
414 |  | CEF-GURA SUTII | GURA SUTII | DB | 0.006 | 0.006 | 0 | 0.4 | PTA 2047 GURA SUTII |  | DEER MN | 3060240200965 | 2024-02-21 | 2025-02-21 | MN5121 | 2024-05-09 | 2024-11-05 | 2024-05-16
415 |  | CEF-COCORASTII MISLII | COCORASTII MISLII | PH | 0.0082 | 0.0082 | 0 | 0.4 | PTA 2111 COCORASTII MISLII |  | DEER MN | 3010240201497 | 2024-02-22 | 2025-02-22 | MN7711 | 2024-07-02 | 2024-12-29 | 2024-12-19
416 |  | CEF-VISINA | VISINA | DB | 0.04968 | 0.04968 | 0 | 0.4 | PTA 5150 SMA VISINA |  | DEER MN | 3060240201335 | 2024-02-27 | 2025-02-27 |  |  |  | 2025-02-27
417 |  | CEF-VULCANA PANDELE | VULCANA PANDELE | DB | 44.955 | 44.955 | 0 | 110 | LEA 110 PUCIOASA-DOICESTI-ANINOASA-TEIS |  | DEER MN | 3060230317300 | 2024-03-11 | 2025-03-11 |  |  |  | 2025-03-11
418 |  | CEF-CAMPINA | CAMPINA | PH | 0.3 | 0.3 | 0 | 10 | PA PC 6008 IRUE |  | DEER MN | 3010230526883 | 2024-03-04 | 2025-03-04 | MN10771 | 2024-09-10 | 2025-09-10 | 2025-05-10
419 |  | CEF-CAMPINA | CAMPINA | PH | 1.127 | 1.127 | 0 | 10 | PA PC 6054 NEPTUN |  | DEER MN | 3010230527061 | 2024-02-19 | 2025-02-19 |  |  |  | 2025-02-19
420 |  | CEF-BERTESTII DE JOS | BERTESTII DE JOS | BR | 6.785 | 6.785 | 0 | 20 | ST. INSURATEI 110/20 KV |  | DEER MN | 3020230711982 | 2024-02-20 | 2025-02-20 |  |  |  | 2025-02-20
421 |  | CEF-BERTESTII DE JOS | BERTESTII DE JOS | BR | 2.53 | 2.53 | 0 | 20 | LEA 20 KV SPE 30200301 |  | DEER MN | 3020230712075 | 2023-12-13 | 2024-12-13 |  |  |  | 2024-12-13
422 |  | CEF-VANATORI | VANATORI | GL | 0.89925 | 0.89925 | 0 | 20 | LEA 20 KV VANATORI - ABATOR I 30500402 |  | DEER MN | 3050230820551 | 2024-03-04 | 2025-03-04 |  |  |  | 2025-03-04
423 |  | CEF-BLEJOI | BLEJOI | PH | 0.06 | 0.06 | 0 | 20 | PTAB 0659 EXPOTEHNICA |  | DEER MN | 3010231032323 | 2024-03-04 | 2025-03-04 | MN9223 | 2024-08-06 | 2025-02-02 | 2025-01-23
424 |  | CEF-BUZAU | BUZAU | BZ | 0.03822 | 0.03822 | 0 | 0.4 | PTZ 0006 1 MAI BUZAU |  | DEER MN | 3030231117290 | 2024-01-23 | 2025-01-23 |  |  |  | 2024-03-22
425 |  | CEF-MARASU | MARASU | BR | 2.875 | 2.875 | 0 | 20 | LEA 20 KV ZAGNA 30200303 |  | DEER MN | 3020231113445 | 2024-03-07 | 2025-03-07 |  |  |  | 2025-03-07
426 |  | CEF-PLOIESTI | PLOIESTI | PH | 0.01044 | 0.01044 | 0 | 0.4 | PTZ 0588 INSPECTORAT SCOLAR |  | DEER MN | 3010231233776 | 2024-03-06 | 2025-03-06 | MN10988 | 2024-09-16 | 2025-03-15 | 2025-03-05
427 |  | CEF-TRAIAN | TRAIAN | BR | 0.05 | 0.05 | 0 | 0.4 | PTA 2901 SAT SILISTRARU 2 |  | DEER MN | 3020231213798 | 2024-02-01 | 2025-02-01 |  |  |  | 2024-04-30
428 |  | CEF-CAMPINA | CAMPINA | PH | 0.005 | 0.005 | 0 | 0.4 | PTZ 0060 ISLAZ |  | DEER MN | 3010231233951 | 2024-03-08 | 2025-03-08 |  |  |  | 2025-03-08
429 |  | CEF-CAMPINA | CAMPINA | PH | 0.02 | 0.02 | 0 | 0.4 | PTAB 0223 OSCAR |  | DEER MN | 3010231233983 | 2024-03-29 | 2025-03-29 |  |  |  | 2025-03-29
430 |  | CEF-RACARI | RACARI | DB | 40.425 | 40.425 | 0 | 110 | ST. MAVRODIN 110/20 KV |  | DEER MN | 3060231223695 | 2024-03-07 | 2025-03-07 | MN8523 | 2024-07-19 | 2026-07-09 | 2025-01-05
431 |  | CEF-TATARANI | TATARANI | DB | 0.0055 | 0.0055 | 0 | 0.23 | PTA 2091 CAPRIORU |  | DEER MN | 3060240100481 | 2024-03-13 | 2025-03-13 |  |  |  | 2025-03-13
432 |  | CEF-ARICESTII RAHTIVANI | ARICESTII RAHTIVANI | PH | 0.008 | 0.008 | 0 | 0.23 | PTA 2118 NEDELEA |  | DEER MN | 3010240200965 | 2024-03-21 | 2025-03-21 |  |  |  | 2025-03-21
433 |  | CEF-BUCOV | BUCOV | PH | 0.013 | 0.013 | 0 | 0.4 | PTA 2188 CHITORANI |  | DEER MN | 3010240200987 | 2024-03-12 | 2025-03-12 | MN2895 | 2024-03-15 | 2024-09-11 | 2024-09-01
434 |  | CEF-COMISANI | COMISANI | DB | 0.0082 | 0.0082 | 0 | 0.23 | PTA 3283 CAP LAZURI |  | DEER MN | 3060240200718 | 2024-02-29 | 2025-02-28 |  |  |  | 2024-04-25
435 |  | CEF-PAULESTI | PAULESTI | PH | 0.00648 | 0.00648 | 0 | 0.4 | PTA 1161 GAGENI |  | DEER MN | 3010240201055 | 2024-03-21 | 2025-03-21 | MN6040 | 2024-05-27 | 2024-11-23 | 2025-03-21
436 |  | CEF-FOLTESTI | FOLTESTI | GL | 0.25 | 0.25 | 0 | 20 | LEA 20 KV FOLTESTI - IRIGATII 30500402 |  | DEER MN | 3050240200619 | 2024-02-29 | 2025-02-28 |  |  |  | 2025-02-28
437 |  | CEF-MAICANESTI | MAICANESTI | VN | 0.7 | 0.7 | 2750 | 20 | LEA 20 KV STUPINA 30400401 |  | DEER MN | 3040240200383 | 2024-03-04 | 2025-03-04 | MN15459 | 2024-12-06 | 2025-06-04 | 2025-05-05
438 |  | CEF-BERESTI | BERESTI | GL | 0.02 | 0.02 | 0 | 0.4 | PTZ 7633 BLOC BERESTI 1 |  | DEER MN | 3050240200635 | 2024-02-29 | 2025-02-28 |  |  |  | 2025-02-28
439 |  | CEF-GAROAFA | GAROAFA | VN | 0.01 | 0.01 | 0 | 0.4 | PTA 4193 RACHITOSU |  | DEER MN | 3040240200392 | 2024-02-29 | 2025-02-28 |  |  |  | 2025-02-28
440 |  | CEF-BECENI | BECENI | BZ | 0.237 | 0.237 | 0 | 20 | LEA 20 KV SARULESTI 30300301 |  | DEER MN | 3030240200455 | 2024-03-08 | 2025-03-08 |  |  |  | 2024-05-31
441 |  | CEF-GORNET CRICOV | GORNET CRICOV | PH | 0.0082 | 0.0082 | 0 | 0.23 | PTA 2097 PRISEACA |  | DEER MN | 3010240201243 | 2024-03-04 | 2025-03-04 | MN10693 | 2024-09-09 | 2025-03-08 | 2025-02-26
442 |  | CEF-ARICESTII RAHTIVANI | ARICESTII RAHTIVANI | PH | 0.04 | 0.04 | 0 | 0.4 | PTA 2097 ARICESTI |  | DEER MN | 3010240201459 | 2024-03-07 | 2025-03-07 |  |  |  | 2025-03-07
443 |  | CEF-BRAILA | BRAILA | BR | 0.03 | 0.03 | 0 | 0.4 | PTZ 0555 AUTOBAZA 4 |  | DEER MN | 3020240200424 | 2024-03-08 | 2025-03-08 |  |  |  | 2025-03-08
444 |  | CEF-VALENII DE MUNTE | VALENII DE MUNTE | PH | 0.006 | 0.006 | 0 | 0.4 | PTA 0022 VALENI CLF |  | DEER MN | 3010240201621 | 2024-03-13 | 2025-03-13 | MN5717 | 2024-05-21 | 2024-11-17 | 2025-03-13
445 |  | CEF-BERTEA | BERTEA | PH | 0.19 | 0.19 | 0 | 20 | LEA 20 KV COMUNE 30100202 |  | DEER MN | 3010240201627 | 2024-03-08 | 2025-03-08 | MN6193 | 2024-05-28 | 2024-11-24 | 2024-11-01
446 |  | CEF-CIORASTI | CIORASTI | VN | 0.035 | 0.035 | 0 | 0.4 | PTA 4146 SALCIA NOUA |  | DEER MN | 3040240200567 | 2024-03-15 | 2025-03-15 | MN3186 | 2024-03-20 | 2024-09-16 | 2024-09-06
447 |  | CEF-CIORASTI | CIORASTI | VN | 0.02 | 0.02 | 0 | 0.4 | PTA 4151 MOARA CIORASTI |  | DEER MN | 3040240200568 | 2024-03-08 | 2025-03-08 | MN3453 | 2024-03-25 | 2024-09-21 | 2024-09-11
448 |  | CEF-GALATI | GALATI | GL | 0.15 | 0.15 | 0 | 20 | PTAB 1300 SPITAL SF PARASCHEVA |  | DEER MN | 3050240200966 | 2024-03-08 | 2025-03-08 |  |  |  | 2025-03-08
449 |  | CEF-CIORASTI | CIORASTI | VN | 0.06 | 0.06 | 0 | 20 | PTA 9803 SALA SPORT CIORASTI |  | DEER MN | 3040240200574 | 2024-03-14 | 2025-03-14 | MN3187 | 2024-03-20 | 2024-09-16 | 2024-09-06
450 |  | CEF-CIORASTI | CIORASTI | VN | 0.005 | 0.005 | 0 | 0.23 | PTA 4318 INT CIORASTII MARI |  | DEER MN | 3040240200583 | 2024-03-05 | 2025-03-05 | MN3456 | 2024-03-25 | 2024-09-21 | 2024-09-11
451 |  | CEF-GALATI | GALATI | GL | 0.02929 | 0.02929 | 0 | 0.4 | PTZ 1271 T9 TIGLINA 2 |  | DEER MN | 3050240200997 | 2024-03-18 | 2025-03-18 | MN11798 | 2024-09-30 | 2025-03-29 | 2025-03-19
452 |  | CEF-IORDACHEANU | IORDACHEANU | PH | 0.02 | 0.02 | 0 | 0.4 | PTA 2043 MOCESTI |  | DEER MN | 3010240201710 | 2024-03-21 | 2025-03-21 | MN8524 | 2024-07-19 | 2025-01-15 | 2025-01-05
453 |  | CEF-COMARNIC | COMARNIC | PH | 0.0799 | 0.0799 | 0 | 20 | PTA 9753 APA TALEA |  | DEER MN | 3010240201790 | 2024-03-19 | 2025-03-19 | MN4721 | 2024-04-23 | 2024-10-20 | 2024-10-05
454 |  | CEF-GLODENI | GLODENI | DB | 0.02 | 0.02 | 0 | 0.4 | PTA 4201 GLODENI MALU MIERII |  | DEER MN | 3060240301433 | 2024-03-01 | 2025-03-01 |  |  |  | 2025-03-01
455 |  | CEF-MAICANESTI | MAICANESTI | VN | 0.7 | 0.7 | 2750 | 20 | PTAB 9783 SPP1 MAIAPRODSILVA MAICANESTI |  | DEER MN | 3040240300624 | 2024-03-06 | 2025-03-06 |  |  |  | 2025-03-06
456 |  | CEF-PIETROASELE | PIETROASELE | BZ | 4.9896 | 4.9896 | 0 | 20 | LEA 20 KV ULMENI 30300204 |  | DEER MN | 3030240300789 | 2024-03-05 | 2025-03-05 | MN3898 | 2024-04-03 | 2025-03-29 | 2025-03-05
457 |  | CEF-ODOBESTI | ODOBESTI | DB | 0.0082 | 0.0082 | 0 | 0.23 | PTA 6016 CROVU |  | DEER MN | 3060240301489 | 2024-03-05 | 2025-03-05 | MN14431 | 2024-11-20 | 2025-05-19 | 2025-04-19
458 |  | CEF-FILIPESTII DE PADURE | FILIPESTII DE PADURE | PH | 0.00977 | 0.00977 | 0 | 0.4 | PTA 2017 DITESTI |  | DEER MN | 3010240301934 | 2024-03-12 | 2025-03-12 |  |  |  | 2025-03-12
459 |  | CEF-ADJUD | ADJUD | VN | 0.01428 | 0.01428 | 0 | 0.4 | PTZ 6037 MOTEL ADJUD |  | DEER MN | 3040240300742 | 2024-03-13 | 2025-03-13 | MN4292 | 2024-04-12 | 2024-10-09 | 2024-09-24
460 |  | CEF-CORNU | CORNU | PH | 0.02 | 0.02 | 0 | 0.4 | PTA 0007 CORNU POMPE |  | DEER MN | 3010240302233 | 2024-03-25 | 2025-03-25 | MN6317 | 2024-05-30 | 2024-11-26 | 2025-03-25
461 |  | CEF-BAICOI | BAICOI | PH | 0.01 | 0.01 | 0 | 0.4 | PTA 2007 BAICOI CIRESI |  | DEER MN | 3010240302345 | 2024-03-18 | 2025-03-18 | MN15098 | 2024-11-29 | 2025-05-28 | 2025-04-28
462 |  | CEF-PECHEA | PECHEA | GL | 0.00598 | 0.00598 | 0 | 0.23 | PTA 5129 PECHEA 5 |  | DEER MN | 3050240301462 | 2024-03-25 | 2025-03-25 | MN8695 | 2024-07-24 | 2025-01-20 | 2024-12-31
463 |  | CEF-GAESTI | GAESTI | DB | 0.017 | 0.017 | 0 | 20 | ST. GAESTI 110/20/6 KV |  | DEER MN | 3060240302048 | 2024-03-26 | 2025-03-26 |  |  |  | 2025-03-26
464 |  | CEF-IANCA | IANCA | BR | 5.75 | 5.75 | 0 | 20 | ST IANCA 110/20 KV |  | DEER MN | 3020220807658 | 2023-03-16 | 2024-03-16 | MN2190 | 2024-03-05 | 2024-11-30 | 2024-11-25
465 |  | CEF-VISINA | VISINA | DB | 0.924 | 0.924 | 0 | 20 | LEA 20 KV VISINA 30600301 |  | DEER MN | 3060220811956 | 2024-03-18 | 2025-03-18 |  |  |  | 2025-03-18
466 |  | CEF-BUSTENI | BUSTENI | PH | 0.0456 | 0.0456 | 0 | 0.4 | PTAB 1117 ST.O.IOSIF |  | DEER MN | 3010230223297 | 2024-04-24 | 2025-04-24 |  |  |  | 2025-04-24
467 |  | CEF-MEREI | MEREI | BZ | 1.46 | 1.46 | 0 | 20 | LEA 20 KV ULMENI 30300204 |  | DEER MN | 3030230313089 | 2024-03-26 | 2025-03-26 |  |  |  | 2025-03-26
468 |  | CEF-MAXINENI | MAXINENI | BR | 4.9998 | 4.9998 | 0 | 20 | ST. MAXINENI 110/20 KV |  | DEER MN | 3020230611791 | 2024-04-16 | 2025-04-16 |  |  |  | 2025-04-16
469 |  | CEF-PROVITA DE JOS | PROVITA DE JOS | PH | 1.87 | 1.87 | 0 | 20 | LEA 20 KV PITIGAIA 30100301 |  | DEER MN | 3010230628382 | 2024-04-23 | 2025-04-23 |  |  |  | 2025-04-23
470 |  | CEF-PATARLAGELE | PATARLAGELE | BZ | 0.88 | 0.88 | 0 | 20 | LEA 20 KV PALTINENI 30300302 |  | DEER MN | 3030230715245 | 2024-04-11 | 2025-04-11 |  |  |  | 2025-04-11
471 |  | CEF-BLEJOI | BLEJOI | PH | 0.0984 | 0.0984 | 0 | 0.4 | PTZ 3218 ACRTC BLEJOI |  | DEER MN | 3010231234109 | 2024-04-23 | 2025-04-23 | MN10980 | 2024-09-16 | 2025-03-15 | 2025-03-05
472 |  | CEF-PLOIESTI | PLOIESTI | PH | 0.006 | 0.006 | 0 | 20 | LES 20 KV PT 602 VENUS 30100401 |  | DEER MN | 3010240201484 | 2024-04-05 | 2025-04-05 |  |  |  | 2025-04-05
473 |  | CEF-VALENII DE MUNTE | VALENII DE MUNTE | PH | 0.11766 | 0.11766 | 0 | 0.4 | PTA 0128 VALENI |  | DEER MN | 3010240302006 | 2024-04-03 | 2025-04-03 |  |  |  | 2025-04-03
474 |  | CEF-BARCANESTI | BARCANESTI | PH | 0.019 | 0.019 | 0 | 0.4 | PTA 3092 TATARANI |  | DEER MN | 3010240302153 | 2024-04-18 | 2025-04-18 | MN13788 | 2024-11-06 | 2025-05-05 | 2025-04-05
475 |  | CEF-IZVOARELE | IZVOARELE | PH | 0.025 | 0.025 | 0 | 0.4 | LEA 20 KV MALAIESTI 30100303 |  | DEER MN | 3010240302179 | 2024-04-16 | 2025-04-16 | MN13256 | 2024-10-25 | 2025-04-23 | 2025-04-13
476 |  | CEF-MANECIU | MANECIU | PH | 0.008 | 0.008 | 0 | 0.23 | PTA 0026 MOCANI |  | DEER MN | 3010240302194 | 2024-04-26 | 2025-04-26 | MN10618 | 2024-09-06 | 2025-03-05 | 2025-02-23
477 |  | CEF-BREAZA | BREAZA | PH | 0.3 | 0.3 | 0 | 10 | LEA 10 KV OCINA 30100301 |  | DEER MN | 3010240302283 | 2024-04-03 | 2025-04-03 |  |  |  | 2025-04-03
478 |  | CEF-PACURETI | PACURETI | PH | 0.05 | 0.05 | 0 | 0.4 | PTA 1033 PACURETI |  | DEER MN | 3010240302410 | 2024-04-17 | 2025-04-17 |  |  |  | 2025-04-17
479 |  | CEE-SURDILA - GAISEANCA | SURDILA - GAISEANCA | BR | 46.8 | 46.8 | 0 | 110 | ST. FAUREI 110/20 KV |  | DEER MN | 3020240300772 | 2024-04-02 | 2025-04-02 | MN5664 | 2024-05-20 | 2031-05-14 | 2030-12-31
480 |  | CEF-HOMOCEA | HOMOCEA | VN | 0.20492 | 0.20492 | 0 | 20 | PTA 6197 SPP2 HOMOCEA |  | DEER MN | 3040240300989 | 2024-04-05 | 2025-04-05 | MN4671 | 2024-04-22 | 2024-10-19 | 2024-10-04
481 |  | CEF-BERESTI MERIA | BERESTI MERIA | GL | 0.00341 | 0.00341 | 0 | 0.23 | PTA 7767 CIOINAGI 2 |  | DEER MN | 3050240301597 | 2024-04-02 | 2025-04-02 |  |  |  | 2025-04-02
482 |  | CEF-CAMPINEANCA | CAMPINEANCA | VN | 0.008 | 0.008 | 0 | 20 | LEA 20 KV CIMPINEANCA 30400201 |  | DEER MN | 3040240301078 | 2024-04-10 | 2025-04-10 |  |  |  | 2025-04-10
483 |  | CEF-DUDESTI | DUDESTI | BR | 4.8 | 4.8 | 0 | 20 | LEA 20 KV SRPD 50 30200302 |  | DEER MN | 3020240300850 | 2024-04-04 | 2025-04-04 | MN5183 | 2024-05-10 | 2025-05-05 | 2025-04-30
484 |  | CEF-MAGURELE | MAGURELE | PH | 0.007 | 0.007 | 0 | 0.23 | PTA 1062 MAGURELE |  | DEER MN | 3010240302726 | 2024-04-26 | 2025-04-26 | MN7774 | 2024-07-04 | 2024-12-31 | 2024-12-21
485 |  | CEF-TARGU BUJOR | TARGU BUJOR | GL | 0.00594 | 0.00594 | 0 | 0.23 | PTA 7361 PECO BUJORU |  | DEER MN | 3050240301634 | 2024-04-16 | 2025-04-16 | MN8907 | 2024-07-30 | 2025-01-26 | 2025-01-16
486 |  | CEF-BLEJOI | BLEJOI | PH | 0.004 | 0.004 | 0 | 0.23 | PTAB 0646 STR. HORTENSIEI |  | DEER MN | 3010240302762 | 2024-04-01 | 2025-04-01 | MN5399 | 2024-05-14 | 2024-11-10 | 2025-04-01
487 |  | CEF-FILIPESTII DE TARG | FILIPESTII DE TARG | PH | 0.2542 | 0.2542 | 0 | 20 | LEA 20 KV MORENI 2 ST. FLORESTI 30100303 |  | DEER MN | 3010240302768 | 2024-04-19 | 2025-04-19 |  |  |  | 2025-04-19
488 |  | CEF-PUCIOASA | PUCIOASA | DB | 0.00794 | 0.00794 | 0 | 0.23 | PTAB 4168 BLOCURI ANL PUC- DEZAFECTAT CR |  | DEER MN | 3060240302249 | 2024-04-23 | 2025-04-23 | MN6309 | 2024-05-30 | 2024-11-26 | 2025-04-23
489 |  | CEF-VANATORI | VANATORI | GL | 0.008 | 0.008 | 0 | 0.23 | PTA 5514 OD MANOLACHE 1 SAT |  | DEER MN | 3050240301701 | 2024-04-08 | 2025-04-08 |  |  |  | 2025-04-08
490 |  | CEF-VANATORI | VANATORI | GL | 0.13476 | 0.13476 | 0 | 20 | LES 20 KV VANATORI - PT 1 DN26 30500402 |  | DEER MN | 3050240401738 | 2024-04-15 | 2025-04-15 |  |  |  | 2025-04-15
491 |  | CEF-FOCSANI | FOCSANI | VN | 0.23544 | 0.23544 | 0 | 20 | PTZ 9029 SCOALA DE SURZI |  | DEER MN | 3040240401188 | 2024-04-26 | 2025-04-26 | MN14561 | 2024-11-21 | 2025-05-20 | 2025-04-20
492 |  | CEF-NICULESTI | NICULESTI | DB | 0.006 | 0.006 | 0 | 0.4 | PTA 3405 MOVILA |  | DEER MN | 3060240402370 | 2024-04-02 | 2025-04-02 | MN3902 | 2024-04-03 | 2024-09-30 | 2024-09-15
493 |  | CEF-BERTESTII DE JOS | BERTESTII DE JOS | BR | 0.20112 | 0.20112 | 0 | 0.4 | PTA 4548 1 SPIRU HARET |  | DEER MN | 3020240400971 | 2024-04-26 | 2025-04-26 | MN13043 | 2024-10-22 | 2025-10-22 | 2025-08-31
494 |  | CEF-FOCSANI | FOCSANI | VN | 0.35 | 0.35 | 0 | 20 | LES 20 KV INDUSTRIAL 1 30400201 |  | DEER MN | 3040240401253 | 2024-04-19 | 2025-04-19 |  |  |  | 2025-04-19
495 |  | CEF-DRAGOMIRESTI | DRAGOMIRESTI | DB | 0.015 | 0.015 | 0 | 0.4 | PTA 2077 RANCACIOV |  | DEER MN | 3060240402491 | 2024-04-26 | 2025-04-26 | MN5830 | 2024-05-23 | 2024-11-19 | 2025-04-26
496 |  | CEF-CHIOJDU | CHIOJDU | BZ | 0.009605 | 0.009605 | 0 | 0.4 | PTA 0121 LERA |  | DEER MN | 3030240401536 | 2024-04-24 | 2025-04-24 | MN12875 | 2024-10-18 | 2025-04-16 | 2025-04-06
497 |  | CEF-TARTASESTI | TARTASESTI | DB | 0.02397 | 0.02397 | 0 | 0.4 | PTA 6117 BALDANA |  | DEER MN | 3060240402641 | 2024-04-26 | 2025-04-26 |  |  |  | 2025-04-26
498 |  | CEF-GALATI | GALATI | GL | 0.02 | 0.02 | 600 | 0.4 | PTA 6040 BARBOSI STR.GAROFITEI |  | DEER MN | 3050240401986 | 2024-04-24 | 2025-04-24 | MN6609 | 2024-06-06 | 2024-12-03 | 2025-04-24
499 |  | CEF-TULUCESTI | TULUCESTI | GL | 0.008 | 0.008 | 0 | 0.23 | PTA 5534 TATARCA 2 |  | DEER MN | 3050240402006 | 2024-04-19 | 2025-04-19 | MN7599 | 2024-06-29 | 2024-12-26 | 2025-04-19
500 |  | CEF-DUMBRAVA | DUMBRAVA | PH | 0.008 | 0.008 | 0 | 0.23 | PTA 2109 CIUPELNITA |  | DEER MN | 3010240403404 | 2024-04-29 | 2025-04-29 | MN8102 | 2024-07-10 | 2025-01-06 | 2024-12-27
501 |  | CEF-TARTASESTI | TARTASESTI | DB | 0.00637 | 0.00637 | 0 | 0.4 | PTA 6117 BALDANA |  | DEER MN | 3060240402888 | 2024-04-16 | 2025-04-16 | MN5033 | 2024-05-02 | 2024-10-29 | 2025-04-16
502 |  | CEF-MATCA | MATCA | GL | 0.0198 | 0.0198 | 0 | 0.4 | PTA 4206 MATCA 4 |  | DEER MN | 3050240402085 | 2024-04-17 | 2025-04-17 | MN12212 | 2024-10-04 | 2025-04-02 | 2025-03-23
503 |  | CEF-DUMBRAVA | DUMBRAVA | PH | 0.01485 | 0.01485 | 0 | 0.23 | PTA 2109 CIUPELNITA |  | DEER MN | 3010240403556 | 2024-04-26 | 2025-04-26 | MN8185 | 2024-07-12 | 2025-01-08 | 2024-12-29
504 |  | CEF-VADU PASII | VADU PASII | BZ | 0.165 | 0.165 | 0 | 20 | LEA 20 KV TINTESTI 30300204 |  | DEER MN | 3030240401810 | 2024-04-16 | 2025-04-16 |  |  |  | 2025-04-16
505 |  | CEF-ALBESTI-PALEOLOGU | ALBESTI-PALEOLOGU | PH | 0.3 | 0.3 | 0 | 20 | LEA 20 KV VALEA CALUGAREASCA |  | DEER MN | 3010240302843 | 2024-04-30 | 2025-04-30 |  |  |  | 2025-04-30
506 |  | CEF-MILCOVUL | MILCOVUL | VN | 0.005 | 0.005 | 0 | 0.4 | PTA 0004 MIEREA_1 |  | DEER MN | 3040240401526 | 2024-04-30 | 2025-04-30 |  |  |  | 2025-04-30
507 |  | CEF-SCHELA | SCHELA | GL | 0.3362 | 0.3362 | 0 | 20 | LEA 20 KV SCHELA _ SPP 18 30500401 |  | DEER MN | 3050240402118 | 2024-04-29 | 2025-04-29 |  |  |  | 2025-04-29
508 |  | CEF-VERNESTI | VERNESTI | BZ | 0.009 | 0.009 | 0 | 0.4 | PTA 0004 MIEREA_1 |  | DEER MN | 3030240401836 | 2024-04-25 | 2025-04-25 | MN6859 | 2024-06-11 | 2024-12-08 | 2025-04-25
509 |  | CEE-ROMANU | ROMANU | BR | 29.9 | 29.9 | 0 | 110 | ST. ROMANU 110/20 KV |  | DEER MN | 3020240401172 | 2024-04-22 | 2025-04-22 | MN5677 | 2024-05-20 | 2031-05-14 | 2030-12-31
510 |  | CEF-BAICOI | BAICOI | PH | 0.88 | 0.88 | 0 | 20 | LEA 20 KV FLORESTI ST FLORESTI 30100303 |  | DEER MN | 3010230526814 | 2024-05-28 | 2025-05-28 |  |  |  | 2025-05-28
511 |  | CEF-NICORESTI | NICORESTI | GL | 0.99 | 0.99 | 0 | 20 | LEA 20 KV IONASESTI - SPP 2 3 NIC 305003 |  | DEER MN | 3050230518425 | 2024-05-16 | 2025-05-16 |  |  |  | 2025-05-16
512 |  | CEF-MIHAILESTI | MIHAILESTI | BZ | 0.2673 | 0.2673 | 0 | 0.4 | LEA 20 KV GLODEANU SARAT 30300204 |  | DEER MN | 3030231017171 | 2024-04-09 | 2025-04-09 |  |  |  | 2025-04-09
513 |  | CEF-POSESTI | POSESTI | PH | 0.2 | 0.2 | 0 | 20 | LEA 20 KV FCA 30100201 |  | DEER MN | 3010231233748 | 2024-05-02 | 2025-05-02 |  |  |  | 2025-05-02
514 |  | CEF-GRIVITA | GRIVITA | GL | 1.8 | 1.8 | 0 | 20 | LEA 20 KV SCHELA - PORCINE 30500402 |  | DEER MN | 3050240100105 | 2024-05-14 | 2025-05-14 |  |  |  | 2025-05-14
515 |  | CEF-PODGORIA | PODGORIA | BZ | 0.027 | 0.027 | 0 | 0.4 | PTA 0061 PLESESTI_1 |  | DEER MN | 3030240100242 | 2024-05-16 | 2025-05-16 | MN12346 | 2024-10-08 | 2025-04-06 | 2025-03-27
516 |  | CEF-PAULESTI | PAULESTI | PH | 0.0081 | 0.0081 | 0 | 0.4 | PTA 1155 SAT PAULESTI |  | DEER MN | 3010240201395 | 2024-05-23 | 2025-05-23 | MN15282 | 2024-12-03 | 2025-06-01 | 2025-05-02
517 |  | CEF-BREAZA | BREAZA | PH | 0.015 | 0.015 | 0 | 0.4 | PTA 0357 CARAIMAN |  | DEER MN | 3010240201696 | 2024-05-21 | 2025-05-21 | MN7096 | 2024-06-17 | 2024-12-14 | 2025-05-21
518 |  | CEF-LIPANESTI | LIPANESTI | PH | 0.4 | 0.4 | 0 | 0.4 | LEA 20 KV PUTURI 30100203 |  | DEER MN | 3010240302170 | 2024-05-08 | 2025-05-08 |  |  |  | 2025-05-08
519 |  | CEF-PODENII NOI | PODENII NOI | PH | 0.2 | 0.2 | 0 | 0.4 | LEA 20 KV MEHEDINTA 1 30100203 |  | DEER MN | 3010240302404 | 2024-05-02 | 2025-05-02 |  |  |  | 2025-05-02
520 |  | CEF-ADUNATI | ADUNATI | PH | 0.2 | 0.2 | 0 | 0.4 | LEA 10 KV OCINA 30100301 |  | DEER MN | 3010240302411 | 2024-03-29 | 2025-03-29 |  |  |  | 2025-03-29
521 |  | CEF-BERCENI | BERCENI | PH | 0.01 | 0.01 | 0 | 0.4 | PTA 3275 CIOCANARI |  | DEER MN | 3010240302487 | 2024-05-17 | 2025-05-17 |  |  |  | 2025-05-17
522 |  | CEF-BUCSANI | BUCSANI | DB | 0.006 | 0.006 | 0 | 0.4 | PTA 3372 BUCSANI |  | DEER MN | 3060240302129 | 2024-05-10 | 2025-05-10 | MN5235 | 2024-05-13 | 2024-11-09 | 2024-10-30
523 |  | CEF-MAGURELE | MAGURELE | PH | 0.235 | 0.235 | 0 | 0.4 | LEA 20 KV PODENI 30100203 |  | DEER MN | 3010240403229 | 2024-04-30 | 2025-04-30 | MN13096 | 2024-10-23 | 2025-04-21 | 2025-04-11
524 |  | CEF-BREAZA | BREAZA | PH | 0.01 | 0.01 | 0 | 0.4 | PTZ 0318 BRANCOVEANU |  | DEER MN | 3010240403350 | 2024-05-13 | 2025-05-13 | MN6180 | 2024-05-28 | 2024-11-24 | 2024-11-14
525 |  | CEF-OANCEA | OANCEA | GL | 0.004 | 0.004 | 0 | 0.4 | PTA 7221 SLOBOZIA OANCEA |  | DEER MN | 3050240402026 | 2024-05-08 | 2025-05-08 | MN6127 | 2024-05-28 | 2024-11-24 | 2024-11-14
526 |  | CEF-CHISCANI | CHISCANI | BR | 0.15 | 0.15 | 0 | 0.4 | LEA 20 KV REDRESOR 30200303 |  | DEER MN | 3020240401114 | 2024-05-10 | 2025-05-10 | MN11635 | 2024-09-26 | 2026-02-26 | 2025-12-31
527 |  | CEF-ANINOASA | ANINOASA | DB | 0.02 | 0.02 | 0 | 0.4 | PTA 2016 VIFORATA |  | DEER MN | 3060240402991 | 2024-05-15 | 2025-05-15 |  |  |  | 2024-06-28
528 |  | CEF-BECENI | BECENI | BZ | 0.1558 | 0.1558 | 0 | 20 | LEA 20 KV SARULESTI 30300301 |  | DEER MN | 3030240401882 | 2024-05-17 | 2025-05-17 |  |  |  | 2024-07-26
529 |  | CEF-BORDEI VERDE | BORDEI VERDE | BR | 0.02739 | 0.02739 | 0 | 0.4 | PTA 5413 SAT 3 GABRIELESCU |  | DEER MN | 3020240401197 | 2024-05-13 | 2025-05-13 |  |  |  | 2024-04-25
530 |  | CEF-POPESTI | POPESTI | VN | 0.02 | 0.02 | 0 | 0.4 | PTA 4037 POPESTI CAMIN |  | DEER MN | 3040240401628 | 2024-05-09 | 2025-05-09 | MN10558 | 2024-09-04 | 2025-03-03 | 2025-02-21
531 |  | CEF-POPESTI | POPESTI | VN | 0.02 | 0.02 | 0 | 0.4 | PTA 4037 POPESTI CAMIN |  | DEER MN | 3040240401629 | 2024-05-09 | 2025-05-09 | MN10563 | 2024-09-05 | 2025-03-04 | 2025-02-22
532 |  | CEF-DRAGANESTI | DRAGANESTI | PH | 0.0152 | 0.0152 | 0 | 0.4 | PTA 2121 MERI |  | DEER MN | 3010240403910 | 2024-05-17 | 2025-05-17 |  |  |  | 2025-05-17
533 |  | CEF-SURAIA | SURAIA | VN | 0.0032 | 0.0032 | 0 | 0.4 | PTA 4168 SURAIA 4 HARABAGIU |  | DEER MN | 3040240401671 | 2024-05-09 | 2025-05-09 | MN6758 | 2024-06-10 | 2024-12-07 | 2024-07-11
534 |  | CEF-GALATI | GALATI | GL | 0.008 | 0.008 | 0 | 0.4 | PTZ 1135 I2C MICRO 17 |  | DEER MN | 3050240402311 | 2024-05-09 | 2025-05-09 | MN15511 | 2024-12-24 | 2025-06-22 | 2025-05-23
535 |  | CEF-ARICESTII RAHTIVANI | ARICESTII RAHTIVANI | PH | 0.009 | 0.009 | 0 | 0.4 | PTA 2030 ARICESTII RAHTIVANI |  | DEER MN | 3010240404196 | 2024-05-09 | 2025-05-09 | MN5630 | 2024-05-17 | 2024-11-13 | 2024-04-17
536 |  | CEF-TUDOR VLADIMIRESCU | TUDOR VLADIMIRESCU | GL | 0.006 | 0.006 | 0 | 0.4 | PTA 5406 TUDOR VLADIMIRESCU 20 |  | DEER MN | 3050240402423 | 2024-05-10 | 2025-05-10 | MN8171 | 2024-07-11 | 2025-01-07 | 2024-12-28
537 |  | CEF-COMARNIC | COMARNIC | PH | 0.006 | 0.006 | 0 | 0.4 | PTA 0378 PRECAUTU |  | DEER MN | 3010240404253 | 2024-05-29 | 2025-05-29 | MN11616 | 2024-09-26 | 2025-03-25 | 2025-03-15
538 |  | CEF-BUZAU | BUZAU | BZ | 0.011205 | 0.011205 | 0 | 0.4 | PTZ 0006 1 MAI BUZAU |  | DEER MN | 3030240502260 | 2024-05-27 | 2025-05-27 | MN6550 | 2024-06-04 | 2024-12-01 | 2024-07-26
539 |  | CEF-PAULESTI | PAULESTI | PH | 0.02688 | 0.02688 | 0 | 0.4 | PTAB 1192 CARTIER BEFFA |  | DEER MN | 3010240504430 | 2024-05-17 | 2025-05-17 | MN14414 | 2024-11-19 | 2025-05-18 | 2025-04-18
540 |  | CEF-VANATORI | VANATORI | GL | 0.006 | 0.006 | 0 | 0.4 | PTA 5501 VANATORI 5 |  | DEER MN | 3050240502514 | 2024-05-14 | 2025-05-14 | MN10208 | 2024-08-27 | 2025-02-23 | 2025-02-13
541 |  | CEF-FOCSANI | FOCSANI | VN | 0.03968 | 0.03968 | 0 | 0.4 | PTAB 2009 PETROM EST FOCSANI |  | DEER MN | 3040240501872 | 2024-05-27 | 2025-05-27 | MN7187 | 2024-06-18 | 2024-12-15 | 2025-05-27
542 |  | CEF-ADJUD | ADJUD | VN | 0.008 | 0.008 | 0 | 0.4 | PTZ 6086 MARESAL ANTONESCU |  | DEER MN | 3040240501873 | 2024-05-14 | 2025-05-14 | MN9786 | 2024-08-21 | 2025-02-17 | 2025-02-07
543 |  | CEF-IZVOARELE | IZVOARELE | PH | 0.025 | 0.025 | 0 | 0.4 | PTA 0010 IZVOARE |  | DEER MN | 3010240504509 | 2024-05-21 | 2025-05-21 | MN6069 | 2024-05-27 | 2024-11-23 | 2024-11-13
544 |  | CEF-FOCSANI | FOCSANI | VN | 0.39804 | 0.39804 | 0 | 0.4 | PA 2909 SUD ARTIFEX |  | DEER MN | 3040240502006 | 2024-05-28 | 2025-05-28 | MN6431 | 2024-06-03 | 2024-11-30 | 2025-05-28
545 |  | CEF-DUDESTI | DUDESTI | BR | 49.9 | 49.9 | 0 | 110 | ST. DUDESTI 110/20 KV |  | DEER MN | 3020221008639 | 2024-05-29 | 2025-05-29 |  |  |  | 2025-03-15
546 |  | CEE-TICHILESTI | TICHILESTI | BR | 47.948 | 47.948 | 0 | 110 | ST. GROPENI 110/20 KV |  | DEER MN | 3020221209182 | 2024-06-12 | 2025-06-12 |  |  |  | 2024-12-31
547 |  | CEF-BUZAU | BUZAU | BZ | 49 | 49 | 0 | 110 | ST. BUZAU SUD 110/6 KV |  | DEER MN | 3030230112306 | 2024-06-12 | 2025-06-12 |  |  |  | 2025-06-12
548 |  | CEF-MORTENI | MORTENI | DB | 3.6 | 3.6 | 0 | 20 | LEA 20 KV PETRESTI TG 30600301 |  | DEER MN | 3060230417831 | 2024-06-12 | 2025-06-12 |  |  |  | 2025-06-12
549 |  | CEF-BUCSANI | BUCSANI | DB | 8.55 | 8.55 | 0 | 20 | LEA 20 KV COMISANI 30600203 |  | DEER MN | 3060230417832 | 2024-05-31 | 2025-05-31 |  |  |  | 2025-05-31
550 |  | CEF-BALENI | BALENI | DB | 4.95 | 4.95 | 0 | 20 | LEA 20 KV FINTA 30600203 |  | DEER MN | 3060230417839 | 2024-06-04 | 2025-06-04 |  |  |  | 2025-06-04
551 |  | CEF-BALENI | BALENI | DB | 4.5 | 4.5 | 0 | 20 | LEA 20 KV CORNATEL 30600302 |  | DEER MN | 3060230417840 | 2024-06-13 | 2025-06-13 |  |  |  | 2025-06-13
552 |  | CEF-VIDRA | VIDRA | VN | 4.9561 | 4.9561 | 0 | 20 | ST. VIDRA 110/20 KV |  | DEER MN | 3040230510460 | 2024-06-11 | 2025-06-11 |  |  |  | 2025-06-11
553 |  | CEF-DRAGOMIRESTI | DRAGOMIRESTI | DB | 1 | 1 | 0 | 20 | LEA 20 KV RANCACIOV 30600202 |  | DEER MN | 3060230518797 | 2024-06-12 | 2025-06-12 |  |  |  | 2025-06-12
554 |  | CEF-BLEJOI | BLEJOI | PH | 0.006 | 0.006 | 0 | 0.4 | PTAB 0646 STR. HORTENSIEI |  | DEER MN | 3010231133084 | 2024-06-21 | 2025-06-21 |  |  |  | 2025-06-21
555 |  | CEF-CISLAU | CISLAU | BZ | 0.12 | 0.12 | 0 | 20 | LEA 20 KV VIPERESTI 30300302 |  | DEER MN | 3030231117641 | 2024-06-06 | 2025-06-06 |  |  |  | 2025-06-06
556 |  | CEF-PLOIESTI | PLOIESTI | PH | 0.008 | 0.008 | 0 | 0.23 | PTZ 0435 STR. T.VLADIMIRESCU |  | DEER MN | 3010240201129 | 2024-06-28 | 2025-06-28 |  |  |  | 2025-06-28
557 |  | CEF-PLOIESTI | PLOIESTI | PH | 0.059925 | 0.059925 | 0 | 0.4 | PTZ 0255 TRANSCONTAINERE |  | DEER MN | 3010240201554 | 2024-06-19 | 2025-06-19 |  |  |  | 2025-06-19
558 |  | CEF-PLOIESTI | PLOIESTI | PH | 0.0816 | 0.0816 | 0 | 0.4 | PTZ 0169 CAMINE PETROTEL |  | DEER MN | 3010240201556 | 2024-06-03 | 2025-06-03 |  |  |  | 2025-06-03
559 |  | CEF-PLOIESTI | PLOIESTI | PH | 0.09 | 0.09 | 0 | 0.4 | PTZ 0264 S.C.C.R. |  | DEER MN | 3010240201558 | 2024-06-07 | 2025-06-07 |  |  |  | 2025-06-07
560 |  | CEF-TATARU | TATARU | PH | 0.2 | 0.2 | 0 | 20 | LEA 20 KV MIZIL FANTANELE 30100403 |  | DEER MN | 3010240302407 | 2024-05-30 | 2025-05-30 |  |  |  | 2025-05-30
561 |  | CEF-MARACINENI | MARACINENI | BZ | 0.0159 | 0.0159 | 0 | 0.4 | PTA 0074 MARACINENI_1 |  | DEER MN | 3030240502452 | 2024-05-30 | 2025-05-30 | MN13920 | 2024-11-11 | 2025-05-10 | 2025-04-10
562 |  | CEF-VERNESTI | VERNESTI | BZ | 0.225 | 0.225 | 0 | 0.4 | PTA 0051 IAS NISCOV |  | DEER MN | 3030231117586 | 2024-05-24 | 2025-05-24 |  |  |  | 2025-05-24
563 |  | CEF-COTESTI | COTESTI | VN | 0.003 | 0.003 | 0 | 0.4 | PTA 4388 GOLESTII DE SUS SCOALA |  | DEER MN | 3040240502221 | 2024-06-18 | 2025-06-18 |  |  |  | 2025-06-18
564 |  | CEF-MEREI | MEREI | BZ | 0.3399 | 0.3399 | 0 | 20 | PTA 0494 SPP 15 MEREI |  | DEER MN | 3030240704081 | 2024-07-30 | 2025-07-30 |  |  |  | 2025-07-30
565 |  | CEF-MEREI | MEREI | BZ | 0.3399 | 0.3399 | 0 | 20 | PTA 0495 SPP 16 ULMENI |  | DEER MN | 3030240704082 | 2024-07-30 | 2025-07-30 |  |  |  | 2025-07-30
566 |  | CEF-BRAZI | BRAZI | PH | 0.00984 | 0.00984 | 0 | 0.4 | PTA 3262 POPESTI |  | DEER MN | 3010240403518 | 2024-06-04 | 2025-06-04 |  |  |  | 2025-06-04
567 |  | CEF-BRAZI | BRAZI | PH | 0.008 | 0.008 | 0 | 0.23 | PTA 3148 BATESTI |  | DEER MN | 3010240403682 | 2024-06-17 | 2025-06-17 | MN7296 | 2024-06-20 | 2024-12-17 | 2024-12-07
568 |  | CEF-JIRLAU | JIRLAU | BR | 0.1 | 0.1 | 0 | 0.4 | PTA 5105 CAP JIRLAU |  | DEER MN | 3020240401181 | 2024-06-07 | 2025-06-07 |  |  |  | 2026-08-01
569 |  | CEF-MARASESTI | MARASESTI | VN | 0.3942 | 0.3942 | 0 | 20 | PA PC 5024 TUBURI DOAGA |  | DEER MN | 3040240501844 | 2024-06-05 | 2025-06-05 | MN8019 | 2024-07-10 | 2025-01-06 | 2024-12-27
570 |  | CEF-FOCSANI | FOCSANI | VN | 0.01 | 0.01 | 0 | 0.4 | PTAB 2613 ANV.RASARITULUI |  | DEER MN | 3040240501866 | 2024-06-20 | 2025-06-20 |  |  |  | 2025-06-20
571 |  | CEF-GURA OCNITEI | GURA OCNITEI | DB | 0.006 | 0.006 | 0 | 0.23 | PTA 3338 ADANCA POPAS |  | DEER MN | 3060240503777 | 2024-06-25 | 2025-06-25 | MN10495 | 2024-09-03 | 2025-03-02 | 2025-02-20
572 |  | CEF-TARGOVISTE | TARGOVISTE | DB | 0.01 | 0.01 | 0 | 0.4 | PTA 2116 PRISEACA |  | DEER MN | 3060240503958 | 2024-06-10 | 2025-06-10 | MN7878 | 2024-07-08 | 2025-01-04 | 2024-12-25
573 |  | CEF-GALATI | GALATI | GL | 0.07128 | 0.07128 | 0 | 0.4 | PTS 2040 PA4 PIATA CENTRALA 6/0.4KV |  | DEER MN | 3050240502707 | 2024-06-03 | 2025-06-03 | MN7810 | 2024-07-04 | 2024-12-31 | 2024-12-21
574 |  | CEF-BUZAU | BUZAU | BZ | 0.006 | 0.006 | 0 | 0.23 | PTAB 0044 COL BUZOIANU BUZAU |  | DEER MN | 3030240502510 | 2024-05-29 | 2025-05-29 | MN10323 | 2024-08-29 | 2025-02-25 | 2025-02-15
575 |  | CEF-INSURATEI | INSURATEI | BR | 0.32616 | 0.32616 | 0 | 0.4 | PTA 4615 COMPLEX VACI DROPIA |  | DEER MN | 3020240501593 | 2024-06-11 | 2025-06-11 | MN8261 | 2024-07-15 | 2025-01-11 | 2025-01-01
576 |  | CEF-BARCANESTI | BARCANESTI | PH | 0.00972 | 0.00972 | 0 | 0.4 | PTA 3092 TATARANI |  | DEER MN | 3010240504978 | 2024-06-18 | 2025-06-18 | MN10976 | 2024-09-16 | 2025-03-15 | 2025-03-05
577 |  | CEF-DRAGANESTI | DRAGANESTI | PH | 0.008 | 0.008 | 0 | 0.23 | PTA 1051 BARAITARU |  | DEER MN | 3010240504980 | 2024-06-06 | 2025-06-06 | MN14369 | 2024-11-19 | 2025-05-18 | 2025-04-18
578 |  | CEF-GOHOR | GOHOR | GL | 0.006 | 0.006 | 0 | 0.23 | PTA 4452 GOHOR 2 |  | DEER MN | 3050240502966 | 2024-06-03 | 2025-06-03 | MN14145 | 2024-11-14 | 2025-05-13 | 2025-04-13
579 |  | CEF-BRANISTEA | BRANISTEA | GL | 0.005915 | 0.005915 | 0 | 0.23 | PTA 5833 VASILE ALECSANDRI SAT |  | DEER MN | 3050240503035 | 2024-06-07 | 2025-06-07 | MN12458 | 2024-10-10 | 2025-04-08 | 2025-03-29
580 |  | CEF-SENDRENI | SENDRENI | GL | 0.006 | 0.006 | 0 | 0.23 | PTA 6199 SENDRENI NR. 12 |  | DEER MN | 3050240503127 | 2024-06-07 | 2025-06-07 | MN8905 | 2024-07-30 | 2025-01-26 | 2025-01-16
581 |  | CEF-CAMPINEANCA | CAMPINEANCA | VN | 0.00756 | 0.00756 | 0 | 0.23 | PTAB 2744 ANV.NARCISELOR |  | DEER MN | 3040240602269 | 2024-06-07 | 2025-06-07 | MN7331 | 2024-06-21 | 2024-12-18 | 2024-12-08
582 |  | CEF-BUTIMANU | BUTIMANU | DB | 22.8 | 22.8 | 0 | 110 | ST. BUTIMANU 110/20/6 KV |  | DEER MN | 3060240604578 | 2024-06-06 | 2025-06-06 | MN13693 | 2024-11-04 | 2030-11-04 | 2029-12-31
583 |  | CEF-BILIESTI | BILIESTI | VN | 0.00328 | 0.00328 | 0 | 0.23 | PTA 4350 BILIESTI MAGAZIN |  | DEER MN | 3040240602290 | 2024-06-11 | 2025-06-11 | MN7336 | 2024-06-21 | 2024-12-18 | 2024-12-08
584 |  | CEF-BILIESTI | BILIESTI | VN | 0.0041 | 0.0041 | 0 | 0.23 | PTA 4265 BILIESTI BISERICA |  | DEER MN | 3040240602293 | 2024-06-07 | 2025-06-07 |  |  |  | 2025-06-07
585 |  | CEF-GALATI | GALATI | GL | 0.006 | 0.006 | 0 | 0.4 | PTZ 0133 IONEL JORA |  | DEER MN | 3050240603350 | 2024-06-13 | 2025-06-13 | MN11540 | 2024-09-25 | 2025-03-24 | 2025-03-14
586 |  | CEF-NAMOLOASA | NAMOLOASA | GL | 0.006 | 0.006 | 0 | 0.23 | PTA 5877 NAMOLOASA 1 INT |  | DEER MN | 3050240603400 | 2024-06-14 | 2025-06-14 | MN7154 | 2024-06-18 | 2024-12-15 | 2024-12-05
587 |  | CEF-BARCANESTI | BARCANESTI | PH | 0.00656 | 0.00656 | 0 | 0.4 | PTA 3382 CARTIER SERE TATARANI |  | DEER MN | 3010240605887 | 2024-06-12 | 2025-06-12 | MN7589 | 2024-06-28 | 2024-12-25 | 2024-12-15
588 |  | CEF-CAMPINA | CAMPINA | PH | 0.024 | 0.024 | 0 | 0.4 | PTZ 0117 PACURI |  | DEER MN | 3010240605992 | 2024-06-27 | 2025-06-27 | MN12200 | 2024-10-03 | 2025-04-01 | 2025-03-22
589 |  | CEF-GALATI | GALATI | GL | 0.006 | 0.006 | 0 | 0.4 | PTAB 1292 T3 TRAIAN NORD |  | DEER MN | 3050240603712 | 2024-06-25 | 2025-06-25 | MN10778 | 2024-09-10 | 2025-03-09 | 2025-02-27
590 |  | CEE-GROPENI | GROPENI | BR | 48.261 | 48.261 | 0 | 110 | ST. GROPENI 110/20 KV |  | DEER MN | 3020221209178 | 2024-06-27 | 2025-06-27 |  |  |  | 2024-12-31
591 |  | CEE-TUFESTI | TUFESTI | BR | 48.126 | 48.126 | 0 | 110 | ST. CUZA VODA 110/20 KV |  | DEER MN | 3020221209284 | 2024-06-27 | 2025-06-27 |  |  |  | 2024-12-31
592 |  | CEF-BRAILA | BRAILA | BR | 4 | 4 | 0 | 20 | LEA 20 KV SP 2 CENTRAL 30200303 |  | DEER MN | 3020230912709 | 2024-07-17 | 2025-07-17 |  |  |  | 2025-07-17
593 |  | CEF-GALATI | GALATI | GL | 1.05 | 1.05 | 0 | 20 | LES 20 KV DUNAREA _ SC25 MICRO 17 305002 |  | DEER MN | 3050240200846 | 2024-07-05 | 2025-07-05 |  |  |  | 2025-07-05
594 |  | CEF-GALATI | GALATI | GL | 4 | 4 | 0 | 20 | LES 20 KV DUNAREA - SC36 M20 30500201 |  | DEER MN | 3050240200850 | 2024-07-05 | 2025-07-05 |  |  |  | 2025-07-05
595 |  | CEF-BERCENI | BERCENI | PH | 0.01962 | 0.01962 | 0 | 0.4 | PTA 3247 BERCENI |  | DEER MN | 3010240201643 | 2024-07-05 | 2025-07-05 |  |  |  | 2025-07-05
596 |  | CEF-LIPANESTI | LIPANESTI | PH | 0.4 | 0.4 | 0 | 20 | LEA 20 KV PUTURI 30100203 |  | DEER MN | 3010240302159 | 2024-04-30 | 2025-04-30 |  |  |  | 2025-04-30
597 |  | CEF-ULIESTI | ULIESTI | DB | 0.99999 | 0.99999 | 0 | 20 | LEA 20 KV PETRESTI TG 30600301 |  | DEER MN | 3060240302216 | 2024-07-29 | 2025-07-29 |  |  |  | 2025-07-29
598 |  | CEF-POIENARII BURCHII | POIENARII BURCHII | PH | 0.00984 | 0.00984 | 0 | 0.4 | PTA 3142 OLOGENI |  | DEER MN | 3010240302745 | 2024-07-05 | 2025-07-05 |  |  |  | 2025-07-05
599 |  | CEF-TITU | TITU | DB | 0.02538 | 0.02538 | 0 | 0.4 | PTA 6038 HAGIOAICA |  | DEER MN | 3060240302233 | 2024-07-29 | 2025-07-29 | DRAFT | 2024-07-29 | 2025-01-25 | 2025-01-15
600 |  | CEF-PLOIESTI | PLOIESTI | PH | 0.036 | 0.036 | 0 | 0.4 | PTM 0510 HOTEL CENTRAL |  | DEER MN | 3010240403190 | 2024-07-02 | 2025-07-02 | MN7968 | 2024-07-09 | 2025-01-05 | 2024-12-26
601 |  | CEF-DRAGANESTI | DRAGANESTI | PH | 0.025 | 0.025 | 0 | 0.4 | PTA 2120 MOARA |  | DEER MN | 3010240403341 | 2024-07-03 | 2025-07-03 | MN14222 | 2024-11-15 | 2025-05-14 | 2025-04-14
602 |  | CEF-FLORESTI | FLORESTI | PH | 0.008 | 0.008 | 0 | 0.23 | PTA 2100 CALINESTI |  | DEER MN | 3010240403513 | 2024-07-11 | 2025-07-11 | MN9353 | 2024-08-08 | 2025-02-04 | 2025-01-25
603 |  | CEF-TITU | TITU | DB | 0.03 | 0.03 | 0 | 0.4 | PTZ 6154 LICEUL AGRICOL |  | DEER MN | 3060240403128 | 2024-06-28 | 2025-06-28 | MN10173 | 2024-08-27 | 2025-02-23 | 2025-02-13
604 |  | CEF-MAICANESTI | MAICANESTI | VN | 0.399 | 0.399 | 0 | 20 | LEA 20 KV STUPINA 30400401 |  | DEER MN | 3040240401637 | 2024-07-21 | 2025-07-21 |  |  |  | 2025-07-21
605 |  | CEF-BLEJOI | BLEJOI | PH | 0.006 | 0.006 | 0 | 0.23 | PTA 9574 COMPLEX ROUA (COMODAT) |  | DEER MN | 3010240403948 | 2024-07-10 | 2025-07-10 | MN8305 | 2024-07-16 | 2025-01-12 | 2025-01-02
606 |  | CEF-DRAGODANA | DRAGODANA | DB | 0.00892 | 0.00892 | 0 | 0.23 | PTA 5205 PICIOR DE MUNTE |  | DEER MN | 3060240403283 | 2024-07-27 | 2025-07-27 | MN13630 | 2024-11-04 | 2025-05-03 | 2025-04-03
607 |  | CEF-PLOIESTI | PLOIESTI | PH | 0.01418 | 0.01418 | 0 | 0.4 | PTZ 0038 LIC. M. VITEAZU |  | DEER MN | 3010240404197 | 2024-07-05 | 2025-07-05 |  |  |  | 2025-07-05
608 |  | CEF-PAULESTI | PAULESTI | PH | 0.006 | 0.006 | 0 | 0.23 | PTA 1145 GAGENI |  | DEER MN | 3010240404236 | 2024-07-05 | 2025-07-05 |  |  |  | 2025-07-05
609 |  | CEF-CIOCANESTI | CIOCANESTI | DB | 0.005 | 0.005 | 0 | 0.4 | PTA 6190 CIOCANESTI |  | DEER MN | 3060240503506 | 2024-07-19 | 2025-07-19 |  |  |  | 2025-07-19
610 |  | CEF-IORDACHEANU | IORDACHEANU | PH | 0.045 | 0.045 | 0 | 20 | PTA 9322 TERRA VERDE |  | DEER MN | 3010240504408 | 2024-06-26 | 2025-06-26 | MN9957 | 2024-08-23 | 2025-02-19 | 2025-02-09
611 |  | CEF-COMISANI | COMISANI | DB | 0.01426 | 0.01426 | 0 | 0.4 | PTA 3038 COMISANI |  | DEER MN | 3060240503657 | 2024-07-19 | 2025-07-19 | MN10699 | 2024-09-09 | 2025-03-08 | 2025-02-26
612 |  | CEF-IZVOARELE | IZVOARELE | PH | 0.075 | 0.075 | 0 | 0.4 | PTA 0010 IZVOARE |  | DEER MN | 3010240504434 | 2024-07-04 | 2025-07-04 | MN8360 | 2024-07-17 | 2025-01-13 | 2025-01-03
613 |  | CEF-IZVOARELE | IZVOARELE | PH | 0.2 | 0.2 | 0 | 20 | LEA 20 KV MANECIU 30100201 |  | DEER MN | 3010240504439 | 2024-07-04 | 2025-07-04 | MN8358 | 2024-07-17 | 2025-01-13 | 2025-01-03
614 |  | CEF-ARICESTII RAHTIVANI | ARICESTII RAHTIVANI | PH | 0.027 | 0.027 | 0 | 0.4 | PTA 2030 ARICESTII RAHTIVANI |  | DEER MN | 3010240504474 | 2024-07-08 | 2025-07-08 |  |  |  | 2025-07-08
615 |  | CEF-VLADENI | VLADENI | DB | 0.01804 | 0.01804 | 0 | 0.4 | PTA 3381 VLADENI |  | DEER MN | 3060240503786 | 2024-07-29 | 2025-07-29 | MN14945 | 2024-11-28 | 2025-05-27 | 2025-04-27
616 |  | CEF-COMARNIC | COMARNIC | PH | 0.015 | 0.015 | 0 | 0.4 | PTA 0313 PODUL LUNG |  | DEER MN | 3010240504551 | 2024-07-05 | 2025-07-05 | MN8452 | 2024-07-18 | 2025-01-14 | 2025-01-04
617 |  | CEF-TARGOVISTE | TARGOVISTE | DB | 0.385 | 0.385 | 0 | 20 | PA 1006 CHIMICA VICTORIA |  | DEER MN | 3060240503863 | 2024-07-12 | 2025-07-12 |  |  |  | 2025-07-12
618 |  | CEF-AMARA | AMARA | BZ | 0.15 | 0.15 | 0 | 20 | LEA 20 KV BALTA ALBA 30300402 |  | DEER MN | 3030240502553 | 2024-07-08 | 2025-07-08 |  |  |  | 2025-07-08
619 |  | CEF-SMARDAN | SMARDAN | GL | 0.2542 | 0.2542 | 0 | 20 | LEA 20 KV SMARDAN _ SCHELA 30500402 |  | DEER MN | 3050240502889 | 2024-07-08 | 2025-07-08 |  |  |  | 2025-07-08
620 |  | CEF-VALEA CALUGAREASCA | VALEA CALUGAREASCA | PH | 0.015 | 0.015 | 0 | 0.4 | PTA 2155 DARVARI |  | DEER MN | 3010240505317 | 2024-07-03 | 2025-07-03 | MN12037 | 2024-10-01 | 2025-03-30 | 2025-03-20
621 |  | CEF-MANECIU | MANECIU | PH | 0.003 | 0.003 | 0 | 0.4 | PTAB 0193 MANECIU |  | DEER MN | 3010240505366 | 2024-07-04 | 2025-07-04 | MN9194 | 2024-08-06 | 2025-02-02 | 2025-01-23
622 |  | CEF-CIRESU | CIRESU | BR | 0.08 | 0.08 | 0 | 0.4 | PTA 4064 CRR CIRESU |  | DEER MN | 3020240501756 | 2024-06-19 | 2025-06-19 |  |  |  | 2025-06-19
623 |  | CEF-SILISTEA | SILISTEA | BR | 0.1558 | 0.1558 | 0 | 0.4 | PTA 2280 SAT COTU LUNG |  | DEER MN | 3020240601793 | 2024-06-21 | 2025-06-21 |  |  |  | 2025-06-21
624 |  | CEF-FOCSANI | FOCSANI | VN | 0.3872 | 0.3872 | 0 | 20 | PA 2909 SUD ARTIFEX |  | DEER MN | 3040240602329 | 2024-06-18 | 2025-06-18 | MN13086 | 2024-10-22 | 2025-04-20 | 2025-04-10
625 |  | CEF-FOCSANI | FOCSANI | VN | 0.3872 | 0.3872 | 0 | 20 | PA 2909 SUD ARTIFEX |  | DEER MN | 3040240602331 | 2024-06-18 | 2025-06-18 | MN13087 | 2024-10-22 | 2025-04-20 | 2025-04-10
626 |  | CEF-VALEA CALUGAREASCA | VALEA CALUGAREASCA | PH | 0.007 | 0.007 | 0 | 0.23 | PTA 2066 PANTAZI |  | DEER MN | 3010240605697 | 2024-07-04 | 2025-07-04 | MN8839 | 2024-07-29 | 2025-01-25 | 2025-01-15
627 |  | CEF-DOBRA | DOBRA | DB | 0.006 | 0.006 | 0 | 0.23 | PTA 3173 MARCESTI |  | DEER MN | 3060240604809 | 2024-07-27 | 2025-07-27 | MN14099 | 2024-11-14 | 2025-05-13 | 2025-04-13
628 |  | CEF-PECHEA | PECHEA | GL | 0.006 | 0.006 | 0 | 0.23 | PTA 5139 PECHEA 18 |  | DEER MN | 3050240603469 | 2024-07-04 | 2025-07-04 | MN8823 | 2024-07-29 | 2025-01-25 | 2025-01-15
629 |  | CEF-CORNU | CORNU | PH | 0.001215 | 0.001215 | 0 | 0.23 | PTA 0026 CENTRU CORNU |  | DEER MN | 3010240605852 | 2024-07-11 | 2025-07-11 | MN13390 | 2024-10-29 | 2025-04-27 | 2025-04-17
630 |  | CEF-CORNU | CORNU | PH | 0.00125 | 0.00125 | 0 | 0.23 | PTA 0026 CENTRU CORNU |  | DEER MN | 3010240605853 | 2024-07-11 | 2025-07-11 | MN13392 | 2024-10-29 | 2025-04-27 | 2025-04-17
631 |  | CEF-CORNU | CORNU | PH | 0.0012 | 0.0012 | 0 | 0.23 | PTA 0026 CENTRU CORNU |  | DEER MN | 3010240605855 | 2024-07-11 | 2025-07-11 | MN13388 | 2024-10-29 | 2025-04-27 | 2025-04-17
632 |  | CEF-VALEA MARULUI | VALEA MARULUI | GL | 0.006 | 0.006 | 0 | 0.23 | PTA 7471 V MARULUI 1 |  | DEER MN | 3050240603536 | 2024-07-11 | 2025-07-11 |  |  |  | 2025-07-11
633 |  | CEF-MANECIU | MANECIU | PH | 0.00816 | 0.00816 | 0 | 0.23 | ST. MANECIU 110/20 KV |  | DEER MN | 3010240605982 | 2024-07-03 | 2025-07-03 | MN8801 | 2024-07-26 | 2025-01-22 | 2025-01-12
634 |  | CEF-LIESTI | LIESTI | GL | 0.012 | 0.012 | 0 | 0.4 | PTA 9782 12 APARTAMENTE LIESTI |  | DEER MN | 3050240603564 | 2024-07-05 | 2025-07-05 | MN11474 | 2024-09-24 | 2025-03-23 | 2025-03-13
635 |  | CEF-PIETROASELE | PIETROASELE | BZ | 0.11368 | 0.11368 | 0 | 20 | LEA 20 KV IRIGATII 4 30300204 |  | DEER MN | 3030240603290 | 2024-07-03 | 2025-07-03 |  |  |  | 2025-07-03
636 |  | CEF-VADU SAPAT | VADU SAPAT | PH | 0.09 | 0.09 | 0 | 20 | PTAB 1175 PARASCHIV |  | DEER MN | 3010240606154 | 2024-07-24 | 2025-07-24 |  |  |  | 2025-07-24
637 |  | CEF-PISCU | PISCU | GL | 0.006 | 0.006 | 0 | 0.23 | PTA 5321 PISCU 6 |  | DEER MN | 3050240603679 | 2024-07-18 | 2025-07-18 | MN12888 | 2024-10-18 | 2025-04-16 | 2025-04-06
638 |  | CEF-BALENI | BALENI | DB | 0.008 | 0.008 | 0 | 0.23 | PTA 3281 BALENI ROMANI |  | DEER MN | 3060240605146 | 2024-07-27 | 2025-07-27 |  |  |  | 2025-07-27
639 |  | CEF-GOHOR | GOHOR | GL | 0.006 | 0.006 | 0 | 0.23 | PTA 4437 IREASCA |  | DEER MN | 3050240603728 | 2024-07-05 | 2025-07-05 | MN11700 | 2024-09-29 | 2025-03-28 | 2025-03-18
640 |  | CEF-BARCEA | BARCEA | GL | 0.008 | 0.008 | 0 | 0.23 | PTA 4181 BARCEA 6 |  | DEER MN | 3050240603729 | 2024-07-02 | 2025-07-02 | MN7804 | 2024-07-04 | 2024-12-31 | 2024-12-21
641 |  | CEF-PIETROSITA | PIETROSITA | DB | 0.006 | 0.006 | 0 | 0.23 | PTA 4007 DEALU FRUMOS |  | DEER MN | 3060240605205 | 2024-07-28 | 2025-07-28 | MN12303 | 2024-10-08 | 2025-04-06 | 2025-03-27
642 |  | CEF-TARGOVISTE | TARGOVISTE | DB | 0.007895 | 0.007895 | 0 | 0.23 | PTZ 1010 BLOC G8 |  | DEER MN | 3060240605210 | 2024-07-13 | 2025-07-13 | MN8617 | 2024-07-23 | 2025-01-19 | 2025-01-09
643 |  | CEF-SCHELA | SCHELA | GL | 0.006 | 0.006 | 0 | 0.23 | PTA 6014 SCHELA IEELIF |  | DEER MN | 3050240603805 | 2024-07-08 | 2025-07-08 | MN14773 | 2024-11-26 | 2025-05-25 | 2025-04-25
644 |  | CEF-BUZAU | BUZAU | BZ | 0.2 | 0.2 | 0 | 20 | LES 20 KV INDUSTRIILOR 30300202 |  | DEER MN | 3030240603460 | 2024-07-02 | 2025-07-02 |  |  |  | 2025-07-02
645 |  | CEF-BERCENI | BERCENI | PH | 0.006 | 0.006 | 0 | 0.23 | PTA 9926 BERCENI (COMODAT. FOST 3413) |  | DEER MN | 3010240606421 | 2024-07-11 | 2025-07-11 | MN11454 | 2024-09-24 | 2025-03-23 | 2025-03-13
646 |  | CEF-GOHOR | GOHOR | GL | 0.006 | 0.006 | 0 | 0.23 | PTA 4433 NARTESTI 1 |  | DEER MN | 3050240603858 | 2024-07-08 | 2025-07-08 | MN13270 | 2024-10-28 | 2025-04-26 | 2025-04-16
647 |  | CEF-GOHOR | GOHOR | GL | 0.006 | 0.006 | 0 | 0.23 | PTA 4433 NARTESTI 1 |  | DEER MN | 3050240603860 | 2024-07-08 | 2025-07-08 | MN12644 | 2024-10-15 | 2025-04-13 | 2025-04-03
648 |  | CEF-DUMITRESTI | DUMITRESTI | VN | 0.01428 | 0.01428 | 0 | 0.4 | PTA 4200 BICESTI DE SUS 1 |  | DEER MN | 3040240602699 | 2024-07-03 | 2025-07-03 | MN10136 | 2024-08-26 | 2025-02-22 | 2025-02-12
649 |  | CEF-VANATORI | VANATORI | GL | 0.006 | 0.006 | 0 | 0.4 | PTA 5523 ALT STIL CONSTRUCT |  | DEER MN | 3050240603936 | 2024-07-12 | 2025-07-12 | MN10541 | 2024-09-04 | 2025-03-03 | 2025-02-21
650 |  | CEF-TARGSORU VECHI | TARGSORU VECHI | PH | 0.009 | 0.009 | 0 | 0.23 | PTA 3431 STREJNIC |  | DEER MN | 3010240706610 | 2024-07-19 | 2025-07-19 |  |  |  | 2025-07-19
651 |  | CEF-FOCSANI | FOCSANI | VN | 0.00999 | 0.00999 | 0 | 0.4 | PTM 2519 PETRE LICIU |  | DEER MN | 3040240702746 | 2024-07-03 | 2025-07-03 | MN8306 | 2024-07-16 | 2025-01-12 | 2025-01-02
652 |  | CEF-TECUCI | TECUCI | GL | 0.006 | 0.006 | 0 | 0.23 | PTZ 3011 25 SEPTEMBRIE |  | DEER MN | 3050240704016 | 2024-07-05 | 2025-07-05 | MN11568 | 2024-09-25 | 2025-03-24 | 2025-03-14
653 |  | CEF-MILCOVUL | MILCOVUL | VN | 0.009 | 0.009 | 0 | 0.23 | PTA 4106 SMA MILCOVUL |  | DEER MN | 3040240702818 | 2024-07-16 | 2025-07-16 | MN10826 | 2024-09-11 | 2025-03-10 | 2025-02-28
654 |  | CEF-CAMPURI | CAMPURI | VN | 0.020085 | 0.020085 | 0 | 0.4 | PTA 5228 CIMPURI NR.1 |  | DEER MN | 3040240702820 | 2024-07-09 | 2025-07-09 |  |  |  | 2025-07-09
655 |  | CEF-UMBRARESTI | UMBRARESTI | GL | 0.005 | 0.005 | 0 | 0.23 | PTA 4026 UMBRARESTI 2 |  | DEER MN | 3050240704085 | 2024-07-15 | 2025-07-15 |  |  |  | 2025-07-15
656 |  | CEF-GOHOR | GOHOR | GL | 0.006 | 0.006 | 0 | 0.23 | PTA 4437 IREASCA |  | DEER MN | 3050240704127 | 2024-07-10 | 2025-07-10 | MN13295 | 2024-10-28 | 2025-04-26 | 2025-04-16
657 |  | CEF-BRAZI | BRAZI | PH | 0.0098 | 0.0098 | 0 | 0.4 | PTA 3262 POPESTI |  | DEER MN | 3010240706926 | 2024-07-23 | 2025-07-23 | MN9346 | 2024-08-08 | 2025-02-04 | 2025-01-25
658 |  | CEF-SMARDAN | SMARDAN | GL | 0.006 | 0.006 | 0 | 0.23 | PTA 5461 M KOGALNICEANU 1 |  | DEER MN | 3050240704146 | 2024-07-15 | 2025-07-15 | MN12686 | 2024-10-15 | 2025-04-13 | 2025-04-03
659 |  | CEF-GALATI | GALATI | GL | 0.006 | 0.006 | 0 | 0.4 | PTAB 1241 RAZBOIENI |  | DEER MN | 3050240704184 | 2024-07-11 | 2025-07-11 | MN8853 | 2024-07-29 | 2025-01-25 | 2025-01-15
660 |  | CEF-PISCU | PISCU | GL | 0.006 | 0.006 | 0 | 0.23 | PTA 5321 PISCU 6 |  | DEER MN | 3050240704187 | 2024-07-18 | 2025-07-18 | MN12676 | 2024-10-15 | 2025-04-13 | 2025-04-03
661 |  | CEF-CIORASTI | CIORASTI | VN | 0.005 | 0.005 | 0 | 0.4 | PTA 4148 MIHALCENI SAT |  | DEER MN | 3040240702919 | 2024-07-26 | 2025-07-26 | MN11267 | 2024-09-19 | 2025-03-18 | 2025-03-08
662 |  | CEF-SMARDAN | SMARDAN | GL | 0.01944 | 0.01944 | 0 | 0.4 | PTA 5466 SMARDAN COMUNA |  | DEER MN | 3050240704206 | 2024-07-19 | 2025-07-19 |  |  |  | 2025-07-19
663 |  | CEF-VANATORI | VANATORI | GL | 0.006 | 0.006 | 0 | 0.4 | PTA 5523 ALT STIL CONSTRUCT |  | DEER MN | 3050240704222 | 2024-07-12 | 2025-07-12 | MN13814 | 2024-11-06 | 2025-05-05 | 2025-04-05
664 |  | CEF-DRAGANESTI | DRAGANESTI | GL | 0.008 | 0.008 | 0 | 0.23 | PTA 4007 DRAGANESTI 2 |  | DEER MN | 3050240704226 | 2024-07-12 | 2025-07-12 | MN11473 | 2024-09-24 | 2025-03-23 | 2025-03-13
665 |  | CEF-PECHEA | PECHEA | GL | 0.006 | 0.006 | 0 | 0.23 | PTA 5127 PECHEA 3 |  | DEER MN | 3050240704252 | 2024-07-19 | 2025-07-19 | MN12681 | 2024-10-15 | 2025-04-13 | 2025-04-03
666 |  | CEF-VANATORI | VANATORI | GL | 0.006 | 0.006 | 0 | 0.23 | PTA 5514 OD MANOLACHE 1 SAT |  | DEER MN | 3050240704288 | 2024-07-16 | 2025-07-16 | MN11620 | 2024-09-26 | 2025-03-25 | 2025-03-15
667 |  | CEF-sendreni | sendreni | GL | 0.00774 | 0.00774 | 0 | 0.23 | PTA 5779 SENDRENI 17 |  | DEER MN | 3050240704289 | 2024-07-26 | 2025-07-26 | MN10483 | 2024-09-03 | 2025-03-02 | 2025-02-20
668 |  | CEF-SCHELA | SCHELA | GL | 0.02952 | 0.02952 | 0 | 0.4 | PTA 5425 SCHELA 7 |  | DEER MN | 3050240704295 | 2024-07-26 | 2025-07-26 |  |  |  | 2025-07-26
669 |  | CEF-TULUCESTI | TULUCESTI | GL | 0.006 | 0.006 | 0 | 0.23 | PTA 5516 TULUCESTI NR 9 |  | DEER MN | 3050240704301 | 2024-07-23 | 2025-07-23 | MN9038 | 2024-08-01 | 2024-10-30 | 2024-10-20
670 |  | CEF-TARTASESTI | TARTASESTI | DB | 0.00531 | 0.00531 | 0 | 0.4 | PTA 6253 GULIA |  | DEER MN | 3060240705898 | 2024-07-24 | 2025-07-24 |  |  |  | 2025-07-24
671 |  | CEF-GALATI | GALATI | GL | 0.005 | 0.005 | 0 | 0.4 | PTAB 1223 ANL MICRO 17 |  | DEER MN | 3050240704342 | 2024-07-23 | 2025-07-23 | MN8884 | 2024-07-30 | 2025-01-26 | 2025-01-16
672 |  | CEF-MILCOVUL | MILCOVUL | VN | 0.008 | 0.008 | 0 | 0.23 | PTA 4526 LAMOTESTI BISERICA |  | DEER MN | 3040240703015 | 2024-07-23 | 2025-07-23 | MN8784 | 2024-07-25 | 2025-01-21 | 2025-01-11
673 |  | CEF-FOCSANI | FOCSANI | VN | 0.012 | 0.012 | 0 | 0.4 | PTZ 2055 PANDURI |  | DEER MN | 3040240703111 | 2024-07-23 | 2025-07-23 | MN9372 | 2024-08-08 | 2025-02-04 | 2025-01-25
674 |  | CEF-TULUCESTI | TULUCESTI | GL | 0.006 | 0.006 | 0 | 0.23 | PTA 5516 TULUCESTI NR 9 |  | DEER MN | 3050240704469 | 2024-07-26 | 2025-07-26 | MN11561 | 2024-09-25 | 2025-04-25 | 2025-04-01
675 |  | CEF-CAMPINA | CAMPINA | PH | 0.749 | 0.749 | 0 | 20 | LEA 20 KV DOFTANA ST.110 DOFTANA 3010030 |  | DEER MN | 3010240707542 | 2024-07-24 | 2025-07-24 | MN12533 | 2024-10-14 | 2025-10-14 | 2025-09-30
676 |  | CEF-GALATI | GALATI | GL | 0.006 | 0.006 | 0 | 0.4 | PTAB 1292 T3 TRAIAN NORD |  | DEER MN | 3050240704635 | 2024-07-29 | 2025-07-29 | MN11621 | 2024-09-26 | 2025-03-25 | 2025-03-15
677 |  | CEF-STALPU | STALPU | BZ | 4.95 | 4.95 | 0 | 20 | LEA 20 KV ZORESTI 30300204 |  | DEER MN | 3030211104998 | 2022-01-14 | 2023-01-14 | MN9532 | 2022-08-30 | 2025-07-15 | 2025-07-10
678 |  | CEE-FRUMUSITA | FRUMUSITA | GL | 66 | 66 | 0 | 110 | ST.110/20/6 KV SRP5 FRUMUSITA |  | DEER MN | 3050210201135 | 2021-02-18 | 2022-02-18 | 362 | 2021-03-02 | 2025-12-02 | 2025-09-01
679 |  | CEF-VERNESTI | VERNESTI | BZ | 1.584 | 1.584 | 0 | 20 | ST. VERNESTI 110/20 KV |  | DEER MN | 3030230313288 | 2024-08-14 | 2025-08-14 |  |  |  | 2025-08-14
680 |  | CEF-CILIBIA | CILIBIA | BZ | 4.0003 | 4.0003 | 0 | 20 | LEA 20 KV CARAGELE 30300205 |  | DEER MN | 3030230413836 | 2024-08-07 | 2025-08-07 |  |  |  | 2025-08-07
681 |  | CEF-VALEA MARE | VALEA MARE | DB | 7.75 | 7.75 | 0 | 20 | LEA 20 KV GAESTI 1 30600301 |  | DEER MN | 3060230418036 | 2024-07-31 | 2025-07-31 |  |  |  | 2025-07-31
682 |  | CEF-COJASCA | COJASCA | DB | 33 | 33 | 0 | 20 | LEA 110 KV MAVRODIN-TARGOVISTE 3060 |  | DEER MN | 3060230618878 | 2024-07-29 | 2025-07-29 |  |  |  | 2025-07-29
683 |  | CEF-CHIOJDEANCA | CHIOJDEANCA | PH | 0.00738 | 0.00738 | 0 | 0.23 | PTA 2126 CHIOJDEANCA |  | DEER MN | 3010230729636 | 2024-08-14 | 2025-08-14 |  |  |  | 2025-08-14
684 |  | CEF-Vanatorii MICI | Vanatorii MICI | DB | 0.045045 | 0.045045 | 0 | 20 | PTA 9342 PARC 4 CORBII MARI |  | DEER MN | 3060231021694 | 2024-08-02 | 2025-08-02 |  |  |  | 2025-08-02
685 |  | CEF-VADENI | VADENI | BR | 15 | 15 | 1680 | 20 | ST. PORT BRAILA 110/20 KV |  | DEER MN | 3020231113563 | 2024-08-08 | 2025-08-08 |  |  |  | 2025-08-08
686 |  | CEF-CALVINI | CALVINI | BZ | 0.03034 | 0.03034 | 0 | 0.4 | PTA 0107 FRASINET |  | DEER MN | 3030231217863 | 2024-08-09 | 2025-08-09 |  |  |  | 2025-08-09
687 |  | CEF-BUZAU | BUZAU | BZ | 0.00966 | 0.00966 | 0 | 0.4 | PTZ 0119 BL STADIONULUI BUZAU |  | DEER MN | 3030240100112 | 2024-08-09 | 2025-08-09 | MN11517 | 2024-09-25 | 2025-03-24 | 2025-03-14
688 |  | CEF-PLOIESTI | PLOIESTI | PH | 0.02 | 0.02 | 0 | 0.4 | LES 20 KV PT 440 MIHAI BRAVU 30100401 |  | DEER MN | 3010240301945 | 2024-08-08 | 2025-08-08 |  |  |  | 2025-08-08
689 |  | CEF-TARGOVISTE | TARGOVISTE | DB | 0.012 | 0.012 | 0 | 0.4 | PTZ 1005 COMANEANU |  | DEER MN | 3060240403094 | 2024-08-30 | 2025-08-30 |  |  |  | 2025-08-30
690 |  | CEF-TARGOVISTE | TARGOVISTE | DB | 0.01 | 0.01 | 0 | 0.4 | PTA 2048 PRISEACA |  | DEER MN | 3060240403208 | 2024-08-06 | 2025-08-06 | MN12349 | 2024-10-08 | 2025-04-06 | 2025-03-27
691 |  | CEF-FLORESTI | FLORESTI | PH | 0.03052 | 0.03052 | 0 | 0.4 | PTZ 2127 FLORESTI |  | DEER MN | 3010240404224 | 2024-08-29 | 2025-08-29 |  |  |  | 2025-08-29
692 |  | CEF-CERASU | CERASU | PH | 0.02 | 0.02 | 0 | 0.4 | PTA 0083 CERASU |  | DEER MN | 3010240404230 | 2024-08-30 | 2025-08-30 |  |  |  | 2025-08-30
693 |  | CEF-CERASU | CERASU | PH | 0.02 | 0.02 | 0 | 0.4 | PTA 0086 SLON |  | DEER MN | 3010240404232 | 2024-08-30 | 2025-08-30 |  |  |  | 2025-08-30
694 |  | CEF-CERASU | CERASU | PH | 0.01 | 0.01 | 0 | 0.4 | PTA 0081 CERASU |  | DEER MN | 3010240404234 | 2024-08-30 | 2025-08-30 |  |  |  | 2025-08-30
695 |  | CEF-CERASU | CERASU | PH | 0.07 | 0.07 | 0 | 0.4 | PTA 0083 CERASU |  | DEER MN | 3010240404237 | 2024-08-28 | 2025-08-28 |  |  |  | 2025-08-28
696 |  | CEF-MARASESTI | MARASESTI | VN | 0.803 | 0.803 | 0 | 20 | LEA 20 KV TUBURI 30400302 |  | DEER MN | 3040240401760 | 2024-08-07 | 2025-08-07 |  |  |  | 2025-08-07
697 |  | CEF-PLOIESTI | PLOIESTI | PH | 0.025 | 0.025 | 0 | 20 | LES 20 KV PT 669 C. MEDICAL 30100401 |  | DEER MN | 3010240404290 | 2024-08-26 | 2025-08-26 |  |  |  | 2025-08-26
698 |  | CEF-MOTAIENI | MOTAIENI | DB | 0.013 | 0.013 | 0 | 0.23 | PTA 4105 MOTAIENI |  | DEER MN | 3060240503735 | 2024-08-27 | 2025-08-27 | MN12339 | 2024-10-08 | 2025-04-06 | 2025-03-27
699 |  | CEF-SMULTI | SMULTI | GL | 0.008 | 0.008 | 120 | 0.23 | PTA 7457 SMULTI 5 |  | DEER MN | 3050240502546 | 2024-08-29 | 2025-08-29 | MN10530 | 2024-09-04 | 2025-03-03 | 2025-02-21
700 |  | CEF-POIENARII BURCHII | POIENARII BURCHII | PH | 0.0048 | 0.0048 | 0 | 0.4 | PTA 3048 TATARAI |  | DEER MN | 3010240504593 | 2024-08-14 | 2025-08-14 | MN9964 | 2024-08-23 | 2024-11-23 | 2024-10-15
701 |  | CEF-POIENARII BURCHII | POIENARII BURCHII | PH | 0.01968 | 0.01968 | 0 | 0.4 | PTA 3034 POIENARII BURCHII |  | DEER MN | 3010240504833 | 2024-08-19 | 2025-08-19 | MN11249 | 2024-09-19 | 2025-03-18 | 2025-03-08
702 |  | CEF-BRAZI | BRAZI | PH | 0.003 | 0.003 | 0 | 0.23 | PTA 3148 BATESTI |  | DEER MN | 3010240504870 | 2024-08-13 | 2025-08-13 |  |  |  | 2025-08-13
703 |  | CEF-CAZASU | CAZASU | BR | 0.00972 | 0.00972 | 0 | 0.4 | PTA 2667 BALACEA |  | DEER MN | 3020240501732 | 2024-08-02 | 2025-08-02 | MN15423 | 2024-12-06 | 2025-06-04 | 2025-05-05
704 |  | CEF-RAFOV | RAFOV | PH | 0.0086 | 0.0086 | 0 | 0.23 | PTA 3086 MOARA DOMNEASCA |  | DEER MN | 3010240605928 | 2024-08-19 | 2025-08-19 | MN10998 | 2024-09-16 | 2025-03-15 | 2025-03-05
705 |  | CEF-BREAZA | BREAZA | PH | 0.00972 | 0.00972 | 0 | 0.4 | PA PC 6002 CALUGARENI |  | DEER MN | 3010240606049 | 2024-08-08 | 2025-08-08 | MN11591 | 2024-09-26 | 2025-03-25 | 2025-03-15
706 |  | CEF-PAULESTI | PAULESTI | PH | 0.00736 | 0.00736 | 0 | 0.23 | LEA 20 KV PAULESTI 30100402 |  | DEER MN | 3010240606121 | 2024-08-28 | 2025-08-28 | MN10384 | 2024-08-30 | 2024-11-30 | 2024-10-19
707 |  | CEF-TARGOVISTE | TARGOVISTE | DB | 0.17928 | 0.17928 | 0 | 20 | LES 20 KV TROLEU 30600201 |  | DEER MN | 3060240605112 | 2024-08-14 | 2025-08-14 |  |  |  | 2025-08-14
708 |  | CEF-TARGSORU VECHI | TARGSORU VECHI | PH | 0.035945 | 0.035945 | 0 | 0.4 | PA PC 6119 SCHIT |  | DEER MN | 3010240606140 | 2024-08-13 | 2025-08-13 |  |  |  | 2025-08-13
709 |  | CEF-IORDACHEANU | IORDACHEANU | PH | 0.006 | 0.006 | 0 | 0.23 | PTA 2227 MOCESTI |  | DEER MN | 3010240606167 | 2024-08-23 | 2025-08-23 | MN10749 | 2024-09-10 | 2025-03-09 | 2025-02-27
710 |  | CEF-VALEA CALUGAREASCA | VALEA CALUGAREASCA | PH | 4.999 | 4.999 | 0 | 20 | ST. VALEA CALUGAREASCA 110/20 KV |  | DEER MN | 3010240706712 | 2024-08-26 | 2025-08-26 | MN10314 | 2024-08-29 | 2025-08-24 | 2025-08-19
711 |  | CEF-CREVEDIA | CREVEDIA | DB | 0.006 | 0.006 | 0 | 0.23 | PTA 3417 CREVEDIA |  | DEER MN | 3060240705529 | 2024-08-29 | 2025-08-29 |  |  |  | 2025-08-29
712 |  | CEF-MARASU | MARASU | BR | 0.35 | 0.35 | 0 | 0.4 | PTA 3592 SAT MAGURENI 1 |  | DEER MN | 3020240702267 | 2024-07-19 | 2025-07-19 | MN10239 | 2024-08-27 | 2024-11-27 | 2024-11-01
713 |  | CEF-TARGOVISTE | TARGOVISTE | DB | 0.008 | 0.008 | 0 | 0.23 | PTA 1276 CALEA CAMPULUNG |  | DEER MN | 3060240705757 | 2024-08-09 | 2025-08-09 | MN12923 | 2024-10-20 | 2025-04-18 | 2025-04-08
714 |  | CEF-TARGOVISTE | TARGOVISTE | DB | 1.035 | 0 | 0 | 20 | ST. ROMLUX 110/20/6 KV |  | DEER MN | 3060240705770 | 2024-07-31 | 2025-07-31 |  |  |  | 2025-07-31
715 |  | CEF-VULCANA PANDELE | VULCANA PANDELE | DB | 0.006 | 0.006 | 0 | 0.23 | PTA 4197 VULCANA PANDELE |  | DEER MN | 3060240705797 | 2024-08-09 | 2025-08-09 | MN10582 | 2024-09-05 | 2025-03-04 | 2025-02-22
716 |  | CEF-TARGU BUJOR | TARGU BUJOR | GL | 0.012 | 0.012 | 0 | 0.4 | PTA 7362 MASE PLASTICE |  | DEER MN | 3050240704299 | 2024-08-13 | 2025-08-13 | MN13404 | 2024-10-29 | 2025-04-27 | 2025-04-17
717 |  | CEF-GORNET-CRICOV | GORNET-CRICOV | PH | 0.00644 | 0.00644 | 0 | 0.23 | PTA 2041 GORNET CRICOV |  | DEER MN | 3010240707122 | 2024-08-30 | 2025-08-30 |  |  |  | 2025-08-30
718 |  | CEF-SUCEVENI | SUCEVENI | GL | 0.00623 | 0.00623 | 0 | 0.4 | PTA 7779 SUCEVENI 1 |  | DEER MN | 3050240704379 | 2024-08-14 | 2025-08-14 | MN11813 | 2024-09-30 | 2025-03-29 | 2025-03-19
719 |  | CEF-PECHEA | PECHEA | GL | 0.00895 | 0.00895 | 0 | 0.23 | PTA 5139 PECHEA 18 |  | DEER MN | 3050240704413 | 2024-08-09 | 2025-08-09 | MN9526 | 2024-08-13 | 2025-02-09 | 2025-01-30
720 |  | CEF-MOTAIENI | MOTAIENI | DB | 0.006 | 0.006 | 0 | 0.23 | PTA 4105 MOTAIENI |  | DEER MN | 3060240706090 | 2024-08-29 | 2025-08-29 | MN10862 | 2024-09-11 | 2025-03-10 | 2025-02-28
721 |  | CEF-MARACINENI | MARACINENI | BZ | 0.01 | 0.01 | 0 | 0.4 | PTA 0208 APA CALNAU |  | DEER MN | 3030240704037 | 2024-08-13 | 2025-08-13 | MN13432 | 2024-10-30 | 2025-04-28 | 2025-04-18
722 |  | CEF-PROVITA DE SUS | PROVITA DE SUS | PH | 0.01 | 0.01 | 0 | 0.4 | PTA 0029 VALEA SULTANULUI |  | DEER MN | 3010240707476 | 2024-08-14 | 2025-08-14 |  |  |  | 2025-08-14
723 |  | CEF-POGOANELE | POGOANELE | BZ | 0.39985 | 0.39985 | 0 | 20 | LEA 20 KV SILOZ POGOANELE 30300205 |  | DEER MN | 3030240704054 | 2024-08-09 | 2025-08-09 |  |  |  | 2025-08-09
724 |  | CEF-CAMPINA | CAMPINA | PH | 0.01 | 0.01 | 0 | 0.4 | PTAB 0200 HERNEA |  | DEER MN | 3010240707545 | 2024-07-31 | 2025-07-31 | MN10123 | 2024-08-26 | 2025-02-22 | 2025-02-12
725 |  | CEF-PIETROASELE | PIETROASELE | BZ | 0.235 | 0.235 | 0 | 20 | LEA 20 KV ISTRITA 30300204 |  | DEER MN | 3030240704101 | 2024-08-09 | 2025-08-09 | MN13255 | 2024-10-25 | 2025-04-23 | 2025-04-13
726 |  | CEF-MAICANESTI | MAICANESTI | VN | 0.006 | 0.006 | 0 | 0.23 | PTA 4523 ICT 2 RAMNICENI MOARA ( EXTINDE |  | DEER MN | 3040240703209 | 2024-08-05 | 2025-08-05 | MN9766 | 2024-08-20 | 2025-02-16 | 2025-02-06
727 |  | CEF-CORNI | CORNI | GL | 0.00336 | 0.00336 | 0 | 0.4 | PTA 7488 CORNI 2 |  | DEER MN | 3050240704620 | 2024-08-14 | 2025-08-14 |  |  |  | 2025-08-14
728 |  | CEF-GALATI | GALATI | GL | 0.005 | 0.005 | 0 | 0.4 | PTZ 0166 TRC-MIA |  | DEER MN | 3050240704648 | 2024-08-05 | 2025-08-05 | MN9159 | 2024-08-06 | 2025-02-02 | 2025-01-23
729 |  | CEF-SLOBOZIA BRADULUI | SLOBOZIA BRADULUI | VN | 0.02 | 0.02 | 0 | 0.4 | PTA 4233 COROTENI SAT |  | DEER MN | 3040240703247 | 2024-08-05 | 2025-08-05 | MN13195 | 2024-10-24 | 2025-04-22 | 2025-04-12
730 |  | CEF-GALATI | GALATI | GL | 0.006 | 0.006 | 0 | 0.4 | PTAB 1265 T1 ARCASILOR |  | DEER MN | 3050240704692 | 2024-08-12 | 2025-08-12 | MN9628 | 2024-08-14 | 2025-02-10 | 2025-01-31
731 |  | CEF-VANATORI | VANATORI | GL | 0.006 | 0.006 | 0 | 0.4 | PTA 5936 SAT COSTI |  | DEER MN | 3050240704724 | 2024-08-14 | 2025-08-14 | MN12537 | 2024-10-14 | 2025-04-12 | 2025-04-02
732 |  | CEF-TINOSU | TINOSU | PH | 0.0999 | 0.0999 | 0 | 20 | LEA 20 KV NEGOIESTI 30100402 |  | DEER MN | 3010240807888 | 2024-08-27 | 2025-08-27 |  |  |  | 2025-08-27
733 |  | CEF-TECUCI | TECUCI | GL | 0.006 | 0.006 | 0 | 0.23 | PTA 3132 NR 33 PLUGULUI |  | DEER MN | 3050240804748 | 2024-08-19 | 2025-08-19 | MN13913 | 2024-11-11 | 2025-05-10 | 2025-04-10
734 |  | CEF-MAICANESTI | MAICANESTI | VN | 0.7 | 0.7 | 2750 | 20 | LEA 20 KV STUPINA 30400401 |  | DEER MN | 3040240803358 | 2024-08-23 | 2025-08-23 |  |  |  | 2025-08-23
735 |  | CEF-SENDRENI | SENDRENI | GL | 0.006 | 0.006 | 0 | 0.23 | PTA 6191 SENDRENI NR 5 |  | DEER MN | 3050240804866 | 2024-08-14 | 2025-08-14 | MN9660 | 2024-08-19 | 2025-02-15 | 2025-02-05
736 |  | CEF-GALATI | GALATI | GL | 0.006 | 0.006 | 0 | 0.4 | PTS 0141 SCOALA MEDIE NR 5 |  | DEER MN | 3050240804927 | 2024-08-12 | 2025-08-12 | MN10560 | 2024-09-04 | 2025-03-03 | 2025-02-21
737 |  | CEF-RASTOACA | RASTOACA | VN | 0.008 | 0.008 | 0 | 0.4 | PTA 4367 RASTOACA CAP |  | DEER MN | 3040240803523 | 2024-08-28 | 2025-08-28 | MN11266 | 2024-09-19 | 2025-03-18 | 2025-03-08
738 |  | CEF-MASTACANI | MASTACANI | GL | 0.006 | 0.006 | 0 | 0.23 | PTA 7082 SMA CHIRAFTEI |  | DEER MN | 3050240805036 | 2024-08-22 | 2025-08-22 | MN9992 | 2024-08-23 | 2025-02-19 | 2025-02-09
739 |  | CEF-TECUCI | TECUCI | GL | 0.006 | 0.006 | 0 | 0.23 | PTAB 3200 NR110 ANTON CINCU |  | DEER MN | 3050240805172 | 2024-08-19 | 2025-08-19 | MN14352 | 2024-11-19 | 2025-05-18 | 2025-04-18
740 |  | CEF-REDIU | REDIU | GL | 0.006 | 0.006 | 0 | 0.23 | PTA 5188 REDIU COMUNA |  | DEER MN | 3050240805201 | 2024-08-29 | 2025-08-29 | MN15402 | 2024-12-05 | 2025-06-03 | 2025-05-04
741 |  | CEF-FUNDENI | FUNDENI | GL | 0.008 | 0.008 | 0 | 0.23 | PTA 5370 HANU CONACHI INT 2 |  | DEER MN | 3050240805246 | 2024-08-29 | 2025-08-29 | MN10452 | 2024-09-02 | 2025-03-01 | 2025-02-19
742 |  | CEF-VARBILAU | VARBILAU | PH | 0.009 | 0.009 | 0 | 0.23 | PTA 2017 VARBILAU |  | DEER MN | 3010240808626 | 2024-08-28 | 2025-08-28 | MN13713 | 2024-11-05 | 2025-05-04 | 2025-04-04
743 |  | CEF-FOCSANI | FOCSANI | VN | 0.02 | 0.02 | 0 | 0.4 | PTZ 2720 ODOBESTI |  | DEER MN | 3040240803695 | 2024-08-30 | 2025-08-30 |  |  |  | 2025-08-30
744 |  | CEF-GALATI | GALATI | GL | 0.01204 | 0.01204 | 0 | 0.4 | PTM 0111 DESF MUZEUL DE ARTA |  | DEER MN | 3050240805282 | 2024-08-22 | 2025-08-22 | MN11698 | 2024-09-29 | 2025-03-28 | 2025-03-18
745 |  | CEF-GRIVITA | GRIVITA | GL | 0.006 | 0.006 | 0 | 0.23 | PTA 5237 GRIVITA 4 VA |  | DEER MN | 3050240805309 | 2024-08-29 | 2025-08-29 | MN10372 | 2024-08-30 | 2025-02-26 | 2025-02-16
746 |  | CEF-MATCA | MATCA | GL | 0.006 | 0.006 | 0 | 0.23 | PTA 4212 MOARA MATCA 3 |  | DEER MN | 3050240805316 | 2024-08-23 | 2025-08-23 | MN10183 | 2024-08-27 | 2025-02-23 | 2025-02-13
747 |  | CEF-DRAGODANA | DRAGODANA | DB | 0.007 | 0.007 | 0 | 0.23 | PTA 5138 PICIOR DE MUNTE |  | DEER MN | 3060240907846 | 2024-09-27 | 2025-09-27 | MN12190 | 2024-10-03 | 2025-04-01 | 2025-03-22
748 |  | CEF-UMBRARESTI | UMBRARESTI | GL | 0.007 | 0.007 | 0 | 0.23 | PTA 4102 TORCESTI 2 |  | DEER MN | 3050240906214 | 2024-09-27 | 2025-09-27 | MN12111 | 2024-10-02 | 2025-03-31 | 2025-03-21
749 |  | CEF-MARASESTI | MARASESTI | VN | 6.66 | 6.66 | 0 | 20 | LEA 20 KV DOMNESTI 30400303 |  | DEER MN | 3040230409947 | 2024-09-05 | 2025-09-05 |  |  |  | 2025-09-05
750 |  | CEF-FOCSANI | FOCSANI | VN | 1.5 | 1.5 | 0 | 20 | LEA 20 KV PETRESTI FC 30400201 |  | DEER MN | 3040230510482 | 2024-08-26 | 2025-08-26 |  |  |  | 2025-08-26
751 |  | CEF-ARICESTII RAHTIVANI | ARICESTII RAHTIVANI | PH | 0.1998 | 0.1998 | 0 | 20 | PTAB 7032 US STOIENESTI |  | DEER MN | 3010230628305 | 2024-09-26 | 2025-09-26 | MN12874 | 2024-10-18 | 2025-04-16 | 2025-04-06
752 |  | CEF-MALU CU FLORI | MALU CU FLORI | DB | 0.09196 | 0.09196 | 0 | 20 | LEA 20 KV VOINESTI 30600202 |  | DEER MN | 3060231223750 | 2024-09-02 | 2025-09-02 |  |  |  | 2025-09-02
753 |  | CEF-TATARANI | TATARANI | DB | 0.14696 | 0.14696 | 0 | 0.4 | PTA 9043 CMD 16097/2007 GOSPODARIE APA T |  | DEER MN | 3060231223751 | 2024-09-09 | 2025-09-09 |  |  |  | 2025-09-09
754 |  | CEF-BRANISTEA | BRANISTEA | DB | 0.00819 | 0.00819 | 0 | 0.23 | PTA 6239 BRANISTEA |  | DEER MN | 3060240402872 | 2024-09-07 | 2025-09-07 | MN10866 | 2024-09-11 | 2025-03-10 | 2025-02-28
755 |  | CEF-TULNICI | TULNICI | VN | 0.396 | 0.396 | 0 | 20 | LEA 20 KV SOVEJA 30400301 |  | DEER MN | 3040240401646 | 2024-09-06 | 2025-09-06 |  |  |  | 2025-09-06
756 |  | CEF-TITU | TITU | DB | 0.02484 | 0.02484 | 0 | 0.4 | PTA 6037 TITU TARG |  | DEER MN | 3060240403218 | 2024-09-03 | 2025-09-03 | MN14500 | 2024-11-21 | 2025-05-20 | 2025-04-20
757 |  | CEF-OCNITA | OCNITA | DB | 0.008 | 0.008 | 0 | 20 | PTA 3399 OCNITA |  | DEER MN | 3060240503820 | 2024-09-03 | 2025-09-03 | MN13909 | 2024-11-11 | 2025-05-10 | 2025-04-10
758 |  | CEF-BUZAU | BUZAU | BZ | 0.015 | 0.015 | 0 | 0.4 | PTZ 0015 PATRIEI BUZAU |  | DEER MN | 3030240502465 | 2024-08-27 | 2025-08-27 |  |  |  | 2025-08-27
759 |  | CEF-TARGSORU VECHI | TARGSORU VECHI | PH | 0.008 | 0.008 | 0 | 0.4 | PTA 3233 RADIOFAR |  | DEER MN | 3010240504800 | 2024-09-20 | 2025-09-20 |  |  |  | 2025-09-20
760 |  | CEF-TARGSORU VECHI | TARGSORU VECHI | PH | 0.15 | 0.15 | 0 | 20 | LEA 20 KV TARGSORUL NOU 30100402 |  | DEER MN | 3010240505285 | 2024-09-24 | 2025-09-24 |  |  |  | 2025-09-24
761 |  | CEF-PAULESTI | PAULESTI | PH | 0.01 | 0.01 | 0 | 0.4 | PTA 1160 PAULESTI |  | DEER MN | 3010240505315 | 2024-09-27 | 2025-09-27 | MN12599 | 2024-10-14 | 2025-04-12 | 2025-04-02
762 |  | CEF-VERNESTI | VERNESTI | BZ | 0.033 | 0.033 | 0 | 0.4 | PTA 0161 AESC VERNESTI |  | DEER MN | 3030240602997 | 2024-09-19 | 2025-09-19 |  |  |  | 2025-09-19
763 |  | CEF-VERNESTI | VERNESTI | BZ | 0.06 | 0.06 | 0 | 20 | PTA 9214 FERMA POMICOLA VERNESTI |  | DEER MN | 3030240602998 | 2024-09-19 | 2025-09-19 |  |  |  | 2025-09-19
764 |  | CEF-MIZIL | MIZIL | PH | 0.006 | 0.006 | 0 | 0.23 | PTZ 1144 STADION |  | DEER MN | 3010240606260 | 2024-09-26 | 2025-09-26 | MN13709 | 2024-11-05 | 2025-05-04 | 2025-04-04
765 |  | CEF-UNGURIU | UNGURIU | BZ | 0.0154 | 0.0154 | 0 | 0.4 | PTA 0204 UNGURIU 2 |  | DEER MN | 3030240603485 | 2024-09-19 | 2025-09-19 | MN12752 | 2024-10-16 | 2025-04-14 | 2025-04-04
766 |  | CEF-PLOIESTI | PLOIESTI | PH | 0.006 | 0.006 | 0 | 0.4 | LES 6 KV PC 6045 TRAIAN 30100401 |  | DEER MN | 3010240606522 | 2024-09-24 | 2025-09-24 | MN14384 | 2024-11-19 | 2025-05-18 | 2025-04-18
767 |  | CEF-BILCIURESTI | BILCIURESTI | DB | 0.006 | 0.006 | 0 | 0.23 | PTA 3377 BILCIURESTI |  | DEER MN | 3060240605377 | 2024-09-07 | 2025-09-07 | MN12305 | 2024-10-08 | 2025-04-06 | 2025-03-27
768 |  | CEF-DOBRA | DOBRA | DB | 0.00715 | 0.00715 | 0 | 0.23 | PTA 3082 DOBRA |  | DEER MN | 3060240705574 | 2024-09-05 | 2025-09-05 | MN12243 | 2024-10-04 | 2025-04-02 | 2025-03-23
769 |  | CEF-CHILIILE | CHILIILE | BZ | 0.00426 | 0.00426 | 0 | 0.4 | PTA 0337 CHILII |  | DEER MN | 3030240703725 | 2024-08-30 | 2025-08-30 | MN12245 | 2024-10-04 | 2025-04-02 | 2025-03-23
770 |  | CEE+CEF-CUDALBI | CUDALBI | GL | 38.4 | 38.4 | 34560 | 110 | ST. CUDALBI 110/20 KV |  | DEER MN | 3050240704100 | 2024-09-13 | 2025-09-13 |  |  |  | 2025-08-31
771 |  | CEF-TARGOVISTE | TARGOVISTE | DB | 0.006 | 0.006 | 0 | 0.23 | PTA 1214 CAP SERE ULMI |  | DEER MN | 3060240705704 | 2024-09-06 | 2025-09-06 | MN10822 | 2024-09-13 | 2024-12-13 | 2024-11-30
772 |  | CEF-DRAGANESTI | DRAGANESTI | GL | 0.00777 | 0.00777 | 0 | 0.23 | PTA 4004 MALU ALB 2 |  | DEER MN | 3050240704296 | 2024-09-13 | 2025-09-13 |  |  |  | 2025-09-13
773 |  | CEF-PUCIOASA | PUCIOASA | DB | 0.006 | 0.006 | 0 | 0.23 | PTZ 4120 UNCAP PUCIOASA |  | DEER MN | 3060240705841 | 2024-08-05 | 2025-08-05 | MN12304 | 2024-10-08 | 2025-04-06 | 2025-03-27
774 |  | CEF-DOBRA | DOBRA | DB | 0.006 | 0.006 | 0 | 0.23 | PTA 3080 MARCESTI |  | DEER MN | 3060240706034 | 2024-08-30 | 2025-08-30 | MN15304 | 2024-12-04 | 2025-06-02 | 2025-05-03
775 |  | CEF-TARGOVISTE | TARGOVISTE | DB | 0.01 | 0.01 | 0 | 0.4 | PTA 2048 PRISEACA |  | DEER MN | 3060240706048 | 2024-09-04 | 2025-09-04 |  |  |  | 2025-09-04
776 |  | CEF-SAHATENI | SAHATENI | BZ | 0.00432 | 0.00432 | 0 | 0.4 | LEA 20 KV ISTRITA 30300204 |  | DEER MN | 3030240704040 | 2024-09-11 | 2025-09-11 | MN15260 | 2024-12-03 | 2025-06-01 | 2025-05-02
777 |  | CEF-LIESTI | LIESTI | GL | 0.3992 | 0.3992 | 0 | 20 | LEA 20 KV LIESTI - SCHELA 30500401 |  | DEER MN | 3050240704473 | 2024-09-20 | 2025-09-20 |  |  |  | 2025-09-20
778 |  | CEF-LUCIENI | LUCIENI | DB | 0.019 | 0.019 | 0 | 0.4 | PTA 2243 CIURARI |  | DEER MN | 3060240706266 | 2024-08-16 | 2025-08-16 |  |  |  | 2025-08-16
779 |  | CEF-BUCSANI | BUCSANI | DB | 0.006 | 0.006 | 0 | 0.23 | PTA 3028 BUCSANI |  | DEER MN | 3060240706297 | 2024-09-06 | 2025-09-06 | MN12853 | 2024-10-17 | 2025-04-15 | 2025-04-05
780 |  | CEF-ARICESTII RAHTIVANI | ARICESTII RAHTIVANI | PH | 0.02 | 0.02 | 0 | 0.4 | PTA 2030 ARICESTII RAHTIVANI |  | DEER MN | 3010240707600 | 2024-09-25 | 2025-09-25 | MN12942 | 2024-10-21 | 2025-04-19 | 2025-04-09
781 |  | CEF-SMEENI | SMEENI | BZ | 0.01 | 0.01 | 0 | 0.4 | PTA 0113 SMA SMEENI |  | DEER MN | 3030240704135 | 2024-09-16 | 2025-09-16 |  |  |  | 2025-09-16
782 |  | CEF-TARGSORU VECHI | TARGSORU VECHI | PH | 0.006 | 0.006 | 0 | 0.23 | PTA 3296 BANA |  | DEER MN | 3010240707827 | 2024-09-04 | 2025-09-04 | MN10996 | 2024-09-16 | 2025-03-15 | 2025-03-05
783 |  | CEF-CERNATESTI | CERNATESTI | BZ | 0.03864 | 0.03864 | 0 | 0.4 | PTA 0107 CERNATESTI_1 |  | DEER MN | 3030240704252 | 2024-09-05 | 2025-09-05 |  |  |  | 2025-09-05
784 |  | CEF-CILIBIA | CILIBIA | BZ | 0.099 | 0.099 | 100 | 0.4 | PTA 0325 MOVILA OII |  | DEER MN | 3030240704260 | 2024-09-13 | 2025-09-13 |  |  |  | 2025-09-13
785 |  | CEF-SCHELA | SCHELA | GL | 0.3992 | 0.3992 | 400 | 0.4 | PTZ 5822 SPP LOZOVA |  | DEER MN | 3050240804833 | 2024-09-05 | 2025-09-05 |  |  |  | 2025-09-05
786 |  | CEF-SCHELA | SCHELA | GL | 0.3992 | 0.3992 | 400 | 0.4 | PTM 6076 SPP 14 |  | DEER MN | 3050240804840 | 2024-09-05 | 2025-09-05 |  |  |  | 2025-09-05
787 |  | CEF-DOBRA | DOBRA | DB | 0.006 | 0.006 | 0 | 0.23 | PTA 3394 MARCESTI |  | DEER MN | 3060240806566 | 2024-09-23 | 2025-09-23 | DRAFT | 2024-11-04 | 2025-05-03 | 2025-04-03
788 |  | CEF-SCHELA | SCHELA | GL | 0.3992 | 0.3992 | 400 | 0.4 | PTZ 5085 SPP 15 |  | DEER MN | 3050240804849 | 2024-09-05 | 2025-09-05 |  |  |  | 2025-09-05
789 |  | CEF-MOROENI | MOROENI | DB | 0.006 | 0.006 | 0 | 0.23 | PTA 9017 CMD MOBOS PREST PUCHENI |  | DEER MN | 3060240806573 | 2024-09-06 | 2025-09-06 | MN12206 | 2024-10-03 | 2025-04-01 | 2025-03-22
790 |  | CEF-VIRLEZI | VIRLEZI | GL | 0.1 | 0.1 | 400 | 20 | LEA 20 KV BUJORU - CUDALBI 30500403 |  | DEER MN | 3050240804865 | 2024-09-05 | 2025-09-05 |  |  |  | 2025-09-05
791 |  | CEF-TARGOVISTE | TARGOVISTE | DB | 0.008 | 0.008 | 0 | 0.23 | PTZ 1005 COMANEANU |  | DEER MN | 3060240806590 | 2024-09-12 | 2025-09-12 | MN11086 | 2024-09-17 | 2025-03-16 | 2025-03-06
792 |  | CEF-PISCU | PISCU | GL | 0.3992 | 0.3992 | 400 | 20 | PTZ 9601 SPP 22 OUAI PISCU |  | DEER MN | 3050240804956 | 2024-09-05 | 2025-09-05 |  |  |  | 2025-09-05
793 |  | CEF-PISCU | PISCU | GL | 0.3992 | 0.3992 | 400 | 20 | LEA 20 KV LIESTI - SPP 43 30500401 |  | DEER MN | 3050240804972 | 2024-09-05 | 2025-09-05 |  |  |  | 2025-09-05
794 |  | CEF-TUDOR VLADIMIRESCU | TUDOR VLADIMIRESCU | GL | 0.3992 | 0.3992 | 400 | 0.4 | PTZ 5079 SPP 58 |  | DEER MN | 3050240804973 | 2024-09-06 | 2025-09-06 |  |  |  | 2025-09-06
795 |  | CEF-GALATI | GALATI | GL | 0.01 | 0.01 | 0 | 0.4 | PTZ 1036 K12 MICRO 21 |  | DEER MN | 3050240804983 | 2024-09-02 | 2025-09-02 |  |  |  | 2025-09-02
796 |  | CEF-MATCA | MATCA | GL | 0.006 | 0.006 | 0 | 0.23 | PTA 4215 MATCA 22 |  | DEER MN | 3050240805010 | 2024-09-17 | 2025-09-17 |  |  |  | 2025-09-17
797 |  | CEF-VANATORI | VANATORI | GL | 0.3 | 0.3 | 0 | 20 | PTZ 5897 B 4 IRICAD |  | DEER MN | 3050240805077 | 2024-09-06 | 2025-09-06 |  |  |  | 2025-09-06
798 |  | CEF-GURA TEGHII | GURA TEGHII | BZ | 0.00968 | 0.00968 | 0 | 0.4 | PTA 0811 GURA TEGHII |  | DEER MN | 3030240804503 | 2024-08-28 | 2025-08-28 | MN13960 | 2024-11-11 | 2025-05-10 | 2025-04-10
799 |  | CEF-VERNESTI | VERNESTI | BZ | 0.01394 | 0.01394 | 0 | 0.4 | PTA 0066 MIEREA_2 |  | DEER MN | 3030240804513 | 2024-09-05 | 2025-09-05 | MN14916 | 2024-11-28 | 2025-05-27 | 2025-04-27
800 |  | CEF-BRANISTEA | BRANISTEA | GL | 0.006 | 0.006 | 0 | 0.23 | PTA 5814 BRANISTEA 4 COMUNA |  | DEER MN | 3050240805118 | 2024-09-10 | 2025-09-10 | MN11029 | 2024-09-16 | 2025-03-15 | 2025-03-05
801 |  | CEF-GALATI | GALATI | GL | 0.01 | 0.01 | 0 | 20 | LES 6 KV FILESTI _ PA 19 TIGLINA 1 30500 |  | DEER MN | 3050240805121 | 2024-09-25 | 2025-09-25 |  |  |  | 2025-09-25
802 |  | CEF-GALATI | GALATI | GL | 0.03365 | 0.03365 | 0 | 0.4 | PTAB 1260 DRUM CENTURA 3 |  | DEER MN | 3050240805154 | 2024-09-05 | 2025-09-05 | MN12481 | 2024-10-10 | 2025-04-08 | 2025-03-29
803 |  | CEF-CAMPINA | CAMPINA | PH | 0.09576 | 0.09576 | 0 | 0.4 | PTZ 0250 STR. CICERO |  | DEER MN | 3010240808504 | 2024-09-25 | 2025-09-25 | MN15265 | 2024-12-03 | 2025-06-01 | 2025-05-02
804 |  | CEF-CREVEDIA | CREVEDIA | DB | 0.006 | 0.006 | 0 | 0.23 | PTA 3248 CREVEDIA |  | DEER MN | 3060240806907 | 2024-09-18 | 2025-09-18 | 25854 | 2024-10-11 | 2025-04-09 | 2025-03-30
805 |  | CEF-PANCIU | PANCIU | VN | 0.01148 | 0.01148 | 0 | 0.4 | PTZ 5006 CT 3 PANCIU |  | DEER MN | 3040240803634 | 2024-09-02 | 2025-09-02 | MN11030 | 2024-09-16 | 2025-03-15 | 2025-03-05
806 |  | CEF-MARASESTI | MARASESTI | VN | 0.3942 | 0.3942 | 0 | 20 | PA PC 5024 TUBURI DOAGA |  | DEER MN | 3040240803659 | 2024-09-02 | 2025-09-02 | MN11234 | 2024-09-18 | 2026-09-18 | 2026-08-31
807 |  | CEF-GALATI | GALATI | GL | 0.006 | 0.006 | 0 | 0.4 | PTAB 1235 PRELUNGIREA TRAIAN |  | DEER MN | 3050240805247 | 2024-09-02 | 2025-09-02 |  |  |  | 2025-09-02
808 |  | CEF-IZVOARELE | IZVOARELE | PH | 0.018 | 0.018 | 0 | 0.4 | PTA 0010 IZVOARE |  | DEER MN | 3010240808631 | 2024-09-09 | 2025-09-09 | MN11232 | 2024-09-18 | 2025-03-17 | 2025-03-07
809 |  | CEF-BARCEA | BARCEA | GL | 0.006 | 0.006 | 0 | 0.23 | PTA 4013 PODOLENI 1 |  | DEER MN | 3050240805285 | 2024-09-09 | 2025-09-09 | MN13413 | 2024-10-29 | 2025-04-27 | 2025-04-17
810 |  | CEF-GALATI | GALATI | GL | 0.006 | 0.006 | 0 | 0.4 | PA METRO |  | DEER MN | 3050240805305 | 2024-09-02 | 2025-09-02 | MN10787 | 2024-09-10 | 2025-03-09 | 2025-02-27
811 |  | CEF-BREAZA | BREAZA | PH | 0.00871 | 0.00871 | 0 | 0.23 | PTA 0336 DROG |  | DEER MN | 3010240808754 | 2024-09-11 | 2025-09-11 | MN11675 | 2024-09-27 | 2025-03-26 | 2025-03-16
812 |  | CEF-IORDACHEANU | IORDACHEANU | PH | 0.00895 | 0.00895 | 0 | 0.23 | PTA 2070 PLAVIA |  | DEER MN | 3010240808787 | 2024-09-10 | 2025-09-10 |  |  |  | 2025-09-10
813 |  | CEF-BAICOI | BAICOI | PH | 0.05995 | 0.05995 | 0 | 0.4 | PTA 2026 CIOFICA |  | DEER MN | 3010240808806 | 2024-09-13 | 2025-09-13 |  |  |  | 2025-09-13
814 |  | CEF-BALABANESTI | BALABANESTI | GL | 0.006 | 0.006 | 0 | 0.23 | PTA 7672 BALABANESTI 1 |  | DEER MN | 3050240805362 | 2024-09-26 | 2025-09-26 |  |  |  | 2025-09-26
815 |  | CEF-DUMBRAVENI | DUMBRAVENI | VN | 0.02 | 0.02 | 0 | 0.4 | PTA 4065 DUMBRAVENI SAT |  | DEER MN | 3040240803772 | 2024-09-05 | 2025-09-05 | MN12230 | 2024-10-04 | 2025-04-02 | 2025-03-23
816 |  | CEF-GOLESTI | GOLESTI | VN | 0.0078 | 0.0078 | 0 | 0.4 | PTA 2463 GOLESTI 3 |  | DEER MN | 3040240803789 | 2024-09-09 | 2025-09-09 | MN12292 | 2024-10-07 | 2025-04-05 | 2025-03-26
817 |  | CEF-MARASESTI | MARASESTI | VN | 0.008 | 0.008 | 0 | 0.23 | PTZ 5257 MARASESTI NR.7 |  | DEER MN | 3040240803790 | 2024-09-17 | 2025-09-17 | MN13504 | 2024-10-31 | 2025-04-29 | 2025-04-19
818 |  | CEF-SALCIA TUDOR | SALCIA TUDOR | BR | 0.09516 | 0.09516 | 0 | 0.4 | PTA 2363 GULIANCA |  | DEER MN | 3020240803051 | 2024-09-17 | 2025-09-17 |  |  |  | 2025-09-17
819 |  | CEF-VALEA MARULUI | VALEA MARULUI | GL | 0.006 | 0.006 | 0 | 0.23 | PTA 7872 MINDRESTI 2 |  | DEER MN | 3050240805457 | 2024-09-12 | 2025-09-12 | MN12532 | 2024-10-11 | 2025-04-09 | 2025-03-30
820 |  | CEF-NEHOIU | NEHOIU | BZ | 0.00385 | 0.00385 | 0 | 0.4 | PTA 0526 PALTINENI |  | DEER MN | 3030240804800 | 2024-09-10 | 2025-09-10 |  |  |  | 2025-09-10
821 |  | CEF-VANATORI | VANATORI | GL | 0.006 | 0.006 | 200 | 0.23 | PTAB 5018 NR 1 DN 26 VANATORI |  | DEER MN | 3050240805485 | 2024-09-04 | 2025-09-04 | MN11145 | 2024-09-17 | 2025-03-16 | 2025-03-06
822 |  | CEF-TECUCI | TECUCI | GL | 0.006 | 0.006 | 0 | 0.23 | PTZ 3106 CARTIER CERCETASI NR. 6 |  | DEER MN | 3050240805492 | 2024-09-09 | 2025-09-09 | MN10870 | 2024-09-11 | 2025-03-10 | 2025-02-28
823 |  | CEF-VANATORI | VANATORI | VN | 0.006 | 0.006 | 0 | 0.4 | PTA 4357 JORASTI- SCOALA |  | DEER MN | 3040240803836 | 2024-09-05 | 2025-09-05 | MN12223 | 2024-10-04 | 2025-04-02 | 2025-03-23
824 |  | CEF-DOBRA | DOBRA | DB | 0.00828 | 0.00828 | 0 | 0.23 | PTA 3080 MARCESTI |  | DEER MN | 3060240807227 | 2024-09-27 | 2025-09-27 | MN12331 | 2024-10-08 | 2025-04-06 | 2025-03-27
825 |  | CEF-SCHELA | SCHELA | GL | 0.006 | 0.006 | 0 | 0.23 | PTA 5425 SCHELA 7 |  | DEER MN | 3050240805500 | 2024-09-10 | 2025-09-10 | MN10971 | 2024-09-14 | 2025-03-13 | 2025-03-03
826 |  | CEF-LIESTI | LIESTI | GL | 0.24936 | 0.24936 | 0 | 20 | LEA 20 KV LIESTI - PUTURI 30500302 |  | DEER MN | 3050240805501 | 2024-09-20 | 2025-09-20 |  |  |  | 2025-09-20
827 |  | CEF-GALATI | GALATI | GL | 0.0143 | 0.0143 | 0 | 0.4 | PTZ 1105 T3 MAZEPA 2 |  | DEER MN | 3050240805531 | 2024-09-12 | 2025-09-12 | MN13247 | 2024-10-25 | 2025-04-23 | 2025-04-13
828 |  | CEF-BROSTENI | BROSTENI | VN | 0.0178 | 0.0178 | 0 | 0.4 | PTA 3211 ICT PITULUSA |  | DEER MN | 3040240803852 | 2024-09-03 | 2025-09-03 | MN13812 | 2024-11-06 | 2025-05-05 | 2025-04-05
829 |  | CEF-ODOBESTI | ODOBESTI | VN | 0.02 | 0.02 | 0 | 0.4 | PTA 3108 IMTF |  | DEER MN | 3040240903870 | 2024-09-18 | 2025-09-18 | MN11651 | 2024-09-27 | 2025-03-26 | 2025-03-16
830 |  | CEF-JARISTEA | JARISTEA | VN | 0.15 | 0.15 | 300 | 20 | PTA 9120 ROTRADE COPACI |  | DEER MN | 3040240903875 | 2024-09-09 | 2025-09-09 |  |  |  | 2025-09-09
831 |  | CEF-ADJUD | ADJUD | VN | 0.00891 | 0.00891 | 0 | 0.23 | PTZ 6030 POSTA-ADJUD |  | DEER MN | 3040240903901 | 2024-09-25 | 2025-09-25 | MN14591 | 2024-11-22 | 2025-05-21 | 2025-04-21
832 |  | CEF-TECUCI | TECUCI | GL | 0.008 | 0.008 | 0 | 0.23 | PTZ 3158 NR 62 PUT F2 |  | DEER MN | 3050240905588 | 2024-09-26 | 2025-09-26 | MN11687 | 2024-09-27 | 2025-03-26 | 2025-03-16
833 |  | CEF-ZARNESTI | ZARNESTI | BZ | 0.00598 | 0.00598 | 0 | 0.4 | PTA 0171 FUNDENI |  | DEER MN | 3030240904877 | 2024-09-13 | 2025-09-13 | MN11697 | 2024-09-28 | 2025-03-27 | 2025-03-17
834 |  | CEF-MASTACANI | MASTACANI | GL | 0.006 | 0.006 | 100 | 0.23 | PTA 7156 CAP MASTACANI |  | DEER MN | 3050240905602 | 2024-09-25 | 2025-09-25 | MN14059 | 2024-11-13 | 2025-05-12 | 2025-04-12
835 |  | CEF-GALATI | GALATI | GL | 0.00594 | 0.00594 | 0 | 0.4 | PTAB 1238 CARAGIALE |  | DEER MN | 3050240905671 | 2024-09-17 | 2025-09-17 | MN11297 | 2024-09-19 | 2025-03-18 | 2025-03-08
836 |  | CEF-SURAIA | SURAIA | VN | 0.008 | 0.008 | 0 | 0.4 | PTA 4169 SURAIA 3 JUDECATORIE |  | DEER MN | 3040240903953 | 2024-09-17 | 2025-09-17 | MN12296 | 2024-10-07 | 2025-04-05 | 2025-03-26
837 |  | CEF-SMARDAN | SMARDAN | GL | 0.006 | 0.006 | 0 | 0.23 | PTA 5070 SMARDAN INT 5 |  | DEER MN | 3050240905707 | 2024-09-13 | 2025-09-13 | MN11425 | 2024-09-23 | 2025-03-22 | 2025-03-12
838 |  | CEF-UMBRARESTI | UMBRARESTI | GL | 0.006 | 0.006 | 0 | 0.23 | PTA 9756 POMPE APA UMBRARESTI |  | DEER MN | 3050240905746 | 2024-09-16 | 2025-09-16 | MN13397 | 2024-10-29 | 2025-04-27 | 2025-04-17
839 |  | CEF-SMARDAN | SMARDAN | GL | 0.006 | 0.006 | 0 | 0.23 | PTA 6016 SMARDAN INT |  | DEER MN | 3050240905766 | 2024-09-23 | 2025-09-23 | MN11476 | 2024-09-24 | 2024-12-24 | 2024-12-01
840 |  | CEF-SCHELA | SCHELA | GL | 0.006 | 0.006 | 0 | 0.23 | PTA 5427 SCHELA CAP 1 |  | DEER MN | 3050240905770 | 2024-09-12 | 2025-09-12 | MN11422 | 2024-09-23 | 2025-03-22 | 2025-03-12
841 |  | CEF-PLOIESTI | PLOIESTI | PH | 0.00755 | 0.00755 | 0 | 0.23 | PTZ 0028 POLITIA JUDETEANA |  | DEER MN | 3010240909397 | 2024-09-27 | 2025-09-27 | DRAFT | 2024-12-03 | 2025-06-01 | 2025-05-02
842 |  | CEF-SCHELA | SCHELA | GL | 0.006 | 0.006 | 0 | 0.23 | PTA 5427 SCHELA CAP 1 |  | DEER MN | 3050240905798 | 2024-09-13 | 2025-09-13 | MN12232 | 2024-10-04 | 2025-04-02 | 2025-03-23
843 |  | CEF-GALATI | GALATI | GL | 0.006 | 0.006 | 0 | 0.4 | PTM 0143 POSTA VECHE |  | DEER MN | 3050240905811 | 2024-09-17 | 2025-09-17 | MN12081 | 2024-10-01 | 2025-03-30 | 2025-03-20
844 |  | CEF-MAICANESTI | MAICANESTI | VN | 0.3996 | 0.3996 | 0 | 0.4 | PTA 4454 SPP 8 MAICANESTI |  | DEER MN | 3040240904067 | 2024-09-26 | 2025-09-26 | MN12231 | 2024-10-04 | 2026-10-04 | 2026-08-31
845 |  | CEF-POPESTI | POPESTI | VN | 0.015 | 0.015 | 0 | 0.4 | PTA 4036 POPESTI 2 ILIESCU |  | DEER MN | 3040240904105 | 2024-09-27 | 2025-09-27 | MN13090 | 2024-10-22 | 2025-04-20 | 2025-04-10
846 |  | CEF-GALATI | GALATI | GL | 0.006 | 0.006 | 0 | 0.4 | PTAB 1238 CARAGIALE |  | DEER MN | 3050240905852 | 2024-09-16 | 2025-09-16 | MN13011 | 2024-10-21 | 2025-04-19 | 2025-04-09
847 |  | CEF-MATCA | MATCA | GL | 0.01936 | 0.01936 | 0 | 0.4 | PTA 4207 MATCA 2 |  | DEER MN | 3050240905857 | 2024-09-16 | 2025-09-16 | MN12360 | 2024-10-10 | 2025-04-10 | 2025-03-01
848 |  | CEF-VANATORI | VANATORI | GL | 0.006 | 0.006 | 0 | 0.4 | PTA 6035 BIM ELECTRIC |  | DEER MN | 3050240905871 | 2024-09-23 | 2025-09-23 | MN13733 | 2024-11-05 | 2025-05-04 | 2025-04-04
849 |  | CEF-GALATI | GALATI | GL | 0.006 | 0.006 | 0 | 0.4 | PTM 0143 POSTA VECHE |  | DEER MN | 3050240905892 | 2024-09-17 | 2025-09-17 | MN15296 | 2024-12-03 | 2025-06-01 | 2025-05-02
850 |  | CEF-GALATI | GALATI | GL | 0.006 | 0.006 | 0 | 0.4 | PTZ 0130 TBC |  | DEER MN | 3050240905911 | 2024-09-17 | 2025-09-17 | MN12771 | 2024-10-16 | 2025-04-14 | 2025-04-04
851 |  | CEF-BANESTI | BANESTI | PH | 0.008 | 0.008 | 0 | 0.23 | PTA 0009 CIMITIR BANESTI |  | DEER MN | 3010240909655 | 2024-09-26 | 2025-09-26 |  |  |  | 2025-09-26
852 |  | CEF-GALATI | GALATI | GL | 0.008 | 0.008 | 0 | 0.4 | PTZ 1196 ANUL REVOLUTIEI |  | DEER MN | 3050240905958 | 2024-09-19 | 2025-09-19 |  |  |  | 2025-09-19
853 |  | CEF-IVESTI | IVESTI | GL | 0.008 | 0.008 | 0 | 0.23 | PTA 4049 HALTA BUCESTI |  | DEER MN | 3050240905969 | 2024-09-19 | 2025-09-19 |  |  |  | 2025-09-19
854 |  | CEF-VANATORI | VANATORI | GL | 0.00792 | 0.00792 | 0 | 0.23 | PTA 5056 ODAIA MANOLACHE NR. 4 |  | DEER MN | 3050240905977 | 2024-09-23 | 2025-09-23 | MN11610 | 2024-09-26 | 2025-03-25 | 2025-03-15
855 |  | CEF-PLOIESTI | PLOIESTI | PH | 0.00775 | 0.00775 | 0 | 0.23 | PTAB 0148 STR. INOTESTI |  | DEER MN | 3010240909768 | 2024-09-24 | 2025-09-24 | MN11713 | 2024-09-30 | 2025-03-29 | 2025-03-19
856 |  | CEF-GALATI | GALATI | GL | 0.02208 | 0.02208 | 0 | 0.4 | PTZ 1180 T3 IC FRIMU |  | DEER MN | 3050240906007 | 2024-09-25 | 2025-09-25 | MN12353 | 2024-10-08 | 2025-04-06 | 2025-03-27
857 |  | CEF-ODOBESTI | ODOBESTI | VN | 0.003344 | 0.003344 | 0 | 0.23 | PTA 3187 UNIREA 2 BLOCURI |  | DEER MN | 3040240904243 | 2024-09-27 | 2025-09-27 | MN12196 | 2024-10-03 | 2025-04-01 | 2025-03-22
858 |  | CEF-BUZAU | BUZAU | BZ | 0.02058 | 0.02058 | 0 | 0.4 | PTZ 0047 CT 2 MICRO 14 BUZAU |  | DEER MN | 3030240905197 | 2024-09-27 | 2025-09-27 | MN12814 | 2024-10-17 | 2025-04-15 | 2025-04-05
859 |  | CEF-TECUCI | TECUCI | GL | 0.01 | 0.01 | 0 | 0.4 | PTZ 3157 CLORINARE |  | DEER MN | 3050240906029 | 2024-09-25 | 2025-09-25 | MN12270 | 2024-10-07 | 2025-04-05 | 2025-03-26
860 |  | CEF-SMEENI | SMEENI | BZ | 0.38584 | 0.38584 | 0 | 20 | LEA 20kV Albesti |  | DEER MN | 3030240603026 | 2024-09-30 | 2025-09-30 |  |  |  | 2025-09-30
861 |  | CEF-BOLDESTI-SCAENI | BOLDESTI-SCAENI | PH | 0.0082 | 0.0082 | 0 | 0.4 | RED JT |  | DEER MN | 3010240707640 | 2024-09-30 | 2025-09-30 | MN12306 | 2024-10-08 | 2025-04-06 | 2025-03-27
862 |  | CEF-PODENII NOI | PODENII NOI | PH | 0.00814 | 0.00814 | 0 | 0.4 | RED JT |  | DEER MN | 3010240808505 | 2024-09-30 | 2025-09-30 | MN14124 | 2024-11-14 | 2025-05-13 | 2025-04-13
863 |  | CEF-PLOIESTI | PLOIESTI | PH | 0.008 | 0.008 | 0 | 0.4 | PT 282, |  | DEER MN | 3010240909403 | 2024-09-30 | 2025-09-30 | MN12204 | 2024-10-03 | 2025-04-01 | 2025-03-22
864 |  | CEF-FOCSANI | FOCSANI | VN | 0.008 | 0.008 | 0 | 0.23 | PTAB 2658 CIRESULUI |  | DEER MN | 3040240904380 | 2024-10-08 | 2025-10-08 | MN12471 | 2024-10-10 | 2025-04-08 | 2025-03-29
865 |  | CEF-GALATI | GALATI | GL | 0.00602 | 0.00602 | 0 | 0.4 | PTZ 0009 DESF T9 TIGLINA 2 |  | DEER MN | 3050240906210 | 2024-10-04 | 2025-10-04 | MN13140 | 2024-10-23 | 2025-04-21 | 2025-04-11
866 |  | CEF-BARCEA | BARCEA | GL | 0.008 | 0.008 | 0 | 0.23 | PTA 4011 POLITIE BARCEA |  | DEER MN | 3050240906231 | 2024-10-04 | 2025-10-04 |  |  |  | 2025-10-04
867 |  | CEF-BUZAU | BUZAU | BZ | 0.2 | 0.2 | 0 | 6 | PTZ 0084 ICM BUZAU |  | DEER MN | 3030240905342 | 2024-10-03 | 2025-10-03 |  |  |  | 2025-10-03
868 |  | CEF-GALATI | GALATI | GL | 0.006 | 0.006 | 0 | 0.4 | PTZ 0130 TBC |  | DEER MN | 3050241006265 | 2024-10-11 | 2025-10-11 |  |  |  | 2025-10-11
869 |  | CEF-LUCIENI | LUCIENI | DB | 0.018 | 0.018 | 0 | 0.4 | PTA 2243 CIURARI |  | DEER MN | 3060241007997 | 2024-10-12 | 2025-10-12 | MN13440 | 2024-10-30 | 2025-04-28 | 2025-04-18
870 |  | CEF-DRAGANESTI | DRAGANESTI | GL | 0.006 | 0.006 | 0 | 0.23 | PTA 4003 MALU ALB 1 |  | DEER MN | 3050241006345 | 2024-10-07 | 2025-10-07 |  |  |  | 2025-10-07
871 |  | CEF-VANATORI | VANATORI | VN | 0.0077 | 0.0077 | 0 | 0.23 | PTA 4357 JORASTI- SCOALA |  | DEER MN | 3040241004540 | 2024-10-17 | 2025-10-17 | MN13004 | 2024-10-21 | 2025-04-19 | 2025-04-09
872 |  | CEF-POSTA CALNAU | POSTA CALNAU | BZ | 0.004 | 0.004 | 0 | 0.23 | PTA 0016 POTARNICHESTI |  | DEER MN | 3030241005458 | 2024-10-21 | 2025-10-21 |  |  |  | 2025-10-21
873 |  | CEF-DRAGANESTI | DRAGANESTI | GL | 0.006 | 0.006 | 0 | 0.23 | PTA 4863 DRAGANESTI 7 |  | DEER MN | 3050241006385 | 2024-10-07 | 2025-10-07 | MN12659 | 2024-10-15 | 2025-04-13 | 2025-04-03
874 |  | CEF-FOCSANI | FOCSANI | VN | 0.02 | 0.02 | 0 | 0.4 | PTZ 2720 ODOBESTI |  | DEER MN | 3040241004549 | 2024-10-15 | 2025-10-15 | MN12844 | 2024-10-17 | 2025-04-15 | 2025-04-05
875 |  | CEF-MATCA | MATCA | GL | 0.006 | 0.006 | 0 | 0.23 | PTA 4210 MATCA 7 |  | DEER MN | 3050241006387 | 2024-10-08 | 2025-10-08 | MN15232 | 2024-12-03 | 2025-06-01 | 2025-05-02
876 |  | CEF-GOLESTI | GOLESTI | VN | 0.01 | 0.01 | 0 | 0.4 | PTA 2352 VICTORIEI 2 GOLESTI |  | DEER MN | 3040241004560 | 2024-10-16 | 2025-10-16 | MN13138 | 2024-10-23 | 2025-04-21 | 2025-04-11
877 |  | CEF-CIORASTI | CIORASTI | VN | 0.008 | 0.008 | 0 | 0.23 | PTA 4147 SALCIA VECHE |  | DEER MN | 3040241004558 | 2024-10-10 | 2025-10-10 | MN12842 | 2024-10-17 | 2025-04-15 | 2025-04-05
878 |  | CEF-MOVILENI | MOVILENI | GL | 0.008 | 0.008 | 0 | 0.23 | PTA 4020 MOVILENII DE SUS |  | DEER MN | 3050241006419 | 2024-10-11 | 2025-10-11 |  |  |  | 2025-10-11
879 |  | CEF-CAMPURI | CAMPURI | VN | 0.11 | 0.11 | 0 | 20 | LEA 20 KV CIMPURI 30400301 |  | DEER MN | 3040241004587 | 2024-10-17 | 2025-10-17 | MN13484 | 2024-10-30 | 2025-04-28 | 2025-04-18
880 |  | CEF-BAICOI | BAICOI | PH | 0.382 | 0.382 | 0 | 20 | LEA 20 KV MISLEA 30100303 |  | DEER MN | 3010241010450 | 2024-10-24 | 2025-10-24 | MN13771 | 2024-11-06 | 2025-05-05 | 2025-04-05
881 |  | CEF-BUZAU | BUZAU | BZ | 0.00396 | 0.00396 | 0 | 0.4 | PTZ 0076 BLOC F BROSTENI - BUZAU |  | DEER MN | 3030241005509 | 2024-10-17 | 2025-10-17 |  |  |  | 2025-10-17
882 |  | CEF-PISCU | PISCU | GL | 0.006 | 0.006 | 0 | 0.23 | PTA 5319 PISCU 4 |  | DEER MN | 3050241006455 | 2024-10-22 | 2025-10-22 | MN13252 | 2024-10-25 | 2025-04-23 | 2025-04-13
883 |  | CEF-COTESTI | COTESTI | VN | 0.02 | 0.02 | 0 | 0.4 | PTA 4285 BUDESTI CENTRU |  | DEER MN | 3040241004624 | 2024-10-23 | 2025-10-23 | MN13772 | 2024-11-06 | 2025-05-05 | 2025-04-05
884 |  | CEF-MARASESTI | MARASESTI | VN | 0.378 | 0.378 | 0 | 20 | PTAB 9475 MARFISHING SRL |  | DEER MN | 3040241004626 | 2024-10-28 | 2025-10-28 | MN13774 | 2024-11-06 | 2025-05-05 | 2025-04-05
885 |  | CEF-RASTOACA | RASTOACA | VN | 0.03 | 0.03 | 0 | 20 | PA PC (RMU) 4568 RASTOACA |  | DEER MN | 3040241004633 | 2024-10-28 | 2025-10-28 | MN13866 | 2024-11-07 | 2025-05-06 | 2025-04-06
886 |  | CEF-FOCSANI | FOCSANI | VN | 0.008 | 0.008 | 0 | 0.23 | PTZ 2712 TARA BIRSEI |  | DEER MN | 3040241004634 | 2024-10-16 | 2025-10-16 | MN13006 | 2024-10-21 | 2025-04-19 | 2025-04-09
887 |  | CEF-FOCSANI | FOCSANI | VN | 0.00756 | 0.00756 | 0 | 0.4 | PTA 2769 VALCELE (VLAD TEPES) |  | DEER MN | 3040241004642 | 2024-10-21 | 2025-10-21 | MN13418 | 2024-10-30 | 2025-04-28 | 2025-04-18
888 |  | CEF-GAROAFA | GAROAFA | VN | 0.107 | 0.107 | 0 | 20 | PTA 9670 EDY-OIL GAROAFA |  | DEER MN | 3040241004699 | 2024-10-28 | 2025-10-28 | MN13770 | 2024-11-06 | 2025-05-05 | 2025-04-05
889 |  | CEF-GUGESTI | GUGESTI | VN | 0.006 | 0.006 | 0 | 0.4 | PTA 4002 GUGESTI MOARA |  | DEER MN | 3040241004706 | 2024-10-30 | 2025-10-30 | MN14233 | 2024-11-15 | 2025-05-14 | 2025-04-14
890 |  | CEF-ADJUD | ADJUD | VN | 0.00795 | 0.00795 | 0 | 0.23 | PTM 6014 (ANV.)-CALEA ONESTI |  | DEER MN | 3040241004721 | 2024-10-21 | 2025-10-21 | MN14218 | 2024-11-15 | 2025-05-14 | 2025-04-14
891 |  | CEF-NANESTI | NANESTI | VN | 0.00728 | 0.00728 | 0 | 0.23 | PTA 4117 AEI NANESTI |  | DEER MN | 3040241004760 | 2024-10-23 | 2025-10-23 |  |  |  | 2025-10-23
892 |  | CEF-GALATI | GALATI | GL | 0.008 | 0.008 | 0 | 0.4 | PTZ 0138 DESF SPITAL 2 |  | DEER MN | 3050241006739 | 2024-10-29 | 2025-10-29 | MN13612 | 2024-11-01 | 2025-04-30 | 2025-03-31
893 |  | CEF-MILCOVUL | MILCOVUL | VN | 0.003 | 0.003 | 0 | 0.4 | PTA 4526 LAMOTESTI BISERICA |  | DEER MN | 3040241004813 | 2024-10-30 | 2025-10-30 | MN14345 | 2024-11-18 | 2025-05-17 | 2025-04-17
894 |  | CEF-FOCSANI | FOCSANI | VN | 0.008 | 0.008 | 0 | 0.23 | PTA 2769 VALCELE (VLAD TEPES) |  | DEER MN | 3040241004824 | 2024-10-28 | 2025-10-28 |  |  |  | 2025-10-28
895 |  | CEF-TECUCI | TECUCI | GL | 0.01728 | 0.01728 | 0 | 0.4 | PTM 3183 INT GARII NR 87 |  | DEER MN | 3050241006965 | 2024-10-30 | 2025-10-30 | MN15340 | 2024-12-04 | 2025-06-02 | 2025-05-03
896 |  | CEF-STALPU | STALPU | BZ | 8.9998 | 8.9998 | 0 | 20 | ST. BUZAU CRANG 110/20 KV |  | DEER MN | 3030220809802 | 2024-09-18 | 2025-09-18 |  |  |  | 2025-09-18
897 |  | CEF-POSTA CALNAU | POSTA CALNAU | BZ | 0.2511 | 0.2511 | 0 | 20 | LEA 20 KV VADU SORESTI 30300301 |  | DEER MN | 3030231117319 | 2024-02-16 | 2025-02-16 |  |  |  | 2025-02-16
898 |  | CEF-BALTA ALBA | BALTA ALBA | BZ | 0.1 | 0.1 | 0 | 20 | LEA 20 KV BALTA ALBA 30300402 |  | DEER MN | 3030240300928 | 2024-08-26 | 2025-08-26 |  |  |  | 2025-08-26
899 |  | CEF-PLOIESTI | PLOIESTI | PH | 0.01129 | 0.01129 | 0 | 0.23 | PTAB 0125 STR. IZVOARE |  | DEER MN | 3010240403627 | 2024-10-16 | 2025-10-16 | MN13063 | 2024-10-22 | 2025-04-20 | 2025-04-10
900 |  | CEF-DRAGANESTI | DRAGANESTI | GL | 0.01495 | 0.01495 | 0 | 0.4 | PTA 4002 MALU ALB 3 |  | DEER MN | 3050240402138 | 2024-10-04 | 2025-10-04 | MN12317 | 2024-10-08 | 2025-04-06 | 2025-03-27
901 |  | CEF-BILCIURESTI | BILCIURESTI | DB | 0.025 | 0.025 | 0 | 0.4 | PTA 3186 CAP BILCIURESTI |  | DEER MN | 3060240403114 | 2024-10-08 | 2025-10-08 | MN13575 | 2024-11-01 | 2025-04-30 | 2025-03-31
902 |  | CEF-VISANI | VISANI | BR | 0.015 | 0.015 | 0 | 0.4 | PTA 5207 COMUNA 2 VISANI |  | DEER MN | 3020240501512 | 2024-06-04 | 2025-06-04 |  |  |  | 2025-06-04
903 |  | CEF-BUCOV | BUCOV | PH | 0.008 | 0.008 | 0 | 0.23 | PTA 2188 CHITORANI |  | DEER MN | 3010240505064 | 2024-10-03 | 2025-10-03 |  |  |  | 2025-10-03
904 |  | CEF-GALBINASI | GALBINASI | BZ | 0.3108 | 0.3108 | 0 | 20 | PTA 9391 STATIE EPURARE GALBINASI |  | DEER MN | 3030240502773 | 2024-10-07 | 2025-10-07 |  |  |  | 2025-10-07
905 |  | CEF-MALU CU FLORI | MALU CU FLORI | DB | 0.006 | 0.006 | 0 | 0.23 | PTA 2083 MALU CU FLORI |  | DEER MN | 3060240504412 | 2024-10-11 | 2025-10-11 | MN12625 | 2024-10-15 | 2025-04-13 | 2025-04-03
906 |  | CEF-SIRNA | SIRNA | PH | 0.008 | 0.008 | 0 | 0.23 | PTA 3038 VARNITA |  | DEER MN | 3010240605563 | 2024-10-14 | 2025-10-14 |  |  |  | 2025-10-14
907 |  | CEF-VANATORI | VANATORI | GL | 0.0745 | 0.0745 | 0 | 0.4 | PTAB 5019 NR 2 DN26 SAT COSTI |  | DEER MN | 3050240603335 | 2024-10-18 | 2025-10-18 |  |  |  | 2025-10-18
908 |  | CEF-GORGOTA | GORGOTA | PH | 0.027 | 0.027 | 0 | 0.4 | PTA 3066 GORGOTA |  | DEER MN | 3010240605840 | 2024-10-15 | 2025-10-15 |  |  |  | 2025-10-15
909 |  | CEF-PODENII NOI | PODENII NOI | PH | 49 | 49 | 85000 | 110 | ST. BALTESTI 110/20 KV |  | DEER MN | 3010240605961 | 2024-10-01 | 2025-02-08 |  |  |  | 2025-10-01
910 |  | CEF-LUCIU | LUCIU | BZ | 0.098 | 0.098 | 0 | 20 | PTA 9307 C LUCIU |  | DEER MN | 3030240703969 | 2024-10-08 | 2025-10-08 | MN14357 | 2024-11-19 | 2025-05-18 | 2025-04-18
911 |  | CEF-PAULESTI | PAULESTI | PH | 0.01599 | 0.01599 | 0 | 0.4 | PTA 1155 SAT PAULESTI |  | DEER MN | 3010240707365 | 2024-10-09 | 2025-10-09 | MN13680 | 2024-11-04 | 2025-05-03 | 2025-04-03
912 |  | CEF-IVESTI | IVESTI | GL | 0.3992 | 0.3992 | 0 | 0.4 | PTZ 5087 SPP 47 |  | DEER MN | 3050240704476 | 2024-10-03 | 2025-10-03 |  |  |  | 2025-10-03
913 |  | CEF-IVESTI | IVESTI | GL | 0.3992 | 0.3992 | 0 | 0.4 | PTZ 6125 |  | DEER MN | 3050240704478 | 2024-10-03 | 2025-10-03 |  |  |  | 2025-10-03
914 |  | CEF-BRANISTEA | BRANISTEA | GL | 0.3992 | 0.3992 | 400 | 0.4 | PTZ 6127 SPP 55 |  | DEER MN | 3050240704686 | 2024-10-03 | 2025-10-03 |  |  |  | 2025-10-03
915 |  | CEF-PAULESTI | PAULESTI | PH | 0.006 | 0.006 | 0 | 0.23 | PTA 9930 FACA MIHAIL ( COMODAT. FOST 11 |  | DEER MN | 3010240707857 | 2024-10-01 | 2025-10-01 | MN14076 | 2024-11-13 | 2025-05-12 | 2025-04-12
916 |  | CEF-URLATI | URLATI | PH | 0.013 | 0.013 | 0 | 0.4 | PTA 2095 S.M.A URLATI |  | DEER MN | 3010240807877 | 2024-10-21 | 2025-10-21 | MN15407 | 2024-12-05 | 2025-06-03 | 2025-05-04
917 |  | CEF-VIZIRU | VIZIRU | BR | 0.3992 | 0.3992 | 400 | 0.4 | PTA 4578 9 VIZIRU |  | DEER MN | 3020240802690 | 2024-08-29 | 2025-08-29 |  |  |  | 2025-08-29
918 |  | CEF-BORDEI VERDE | BORDEI VERDE | BR | 0.3992 | 0.3992 | 400 | 20 | PTAB 9192 SRPA 13 |  | DEER MN | 3020240802692 | 2024-08-27 | 2025-08-27 |  |  |  | 2025-08-27
919 |  | CEF-CREVEDIA | CREVEDIA | DB | 0.005 | 0.005 | 0 | 0.23 | PTAB 3408 SAMURCASI |  | DEER MN | 3060240806592 | 2024-10-21 | 2025-10-21 | MN13084 | 2024-10-22 | 2025-04-20 | 2025-04-10
920 |  | CEF-VARBILAU | VARBILAU | PH | 0.0082 | 0.0082 | 0 | 0.4 | PTA 2060 VARBILAU |  | DEER MN | 3010240808098 | 2024-10-03 | 2025-10-03 | MN12598 | 2024-10-14 | 2025-04-12 | 2025-04-02
921 |  | CEF-INSURATEI | INSURATEI | BR | 0.3992 | 0.3992 | 400 | 0.4 | PTA 4908 LIVADA LACU REZI |  | DEER MN | 3020240802768 | 2024-09-24 | 2025-09-24 |  |  |  | 2025-09-24
922 |  | CEF-VIZIRU | VIZIRU | BR | 0.1993 | 0.1993 | 200 | 0.4 | PTA 4585 SPP 1 |  | DEER MN | 3020240802781 | 2024-09-16 | 2025-09-16 |  |  |  | 2025-09-16
923 |  | CEF-PANCIU | PANCIU | VN | 0.02 | 0.02 | 0 | 0.4 | PTZ 5015 FRE PANCIU( DEMOCRATIEI) |  | DEER MN | 3040240803462 | 2024-10-23 | 2025-10-23 | MN14351 | 2024-11-19 | 2025-05-18 | 2025-04-18
924 |  | CEF-VIZIRU | VIZIRU | BR | 0.0495 | 0.0495 | 50 | 0.4 | PTA 4577 8 VIZIRU |  | DEER MN | 3020240802783 | 2024-08-27 | 2025-08-27 |  |  |  | 2025-08-27
925 |  | CEF-BREZOAELE | BREZOAELE | DB | 0.006 | 0.006 | 0 | 0.23 | PTA 6166 BREZOAELE |  | DEER MN | 3060240806637 | 2024-10-11 | 2025-10-11 | MN13199 | 2024-10-25 | 2025-04-23 | 2025-04-13
926 |  | CEF-PETRESTI | PETRESTI | DB | 0.00581 | 0.00581 | 0 | 0.23 | PTA 5047 IONESTI |  | DEER MN | 3060240806656 | 2024-10-11 | 2025-10-11 | MN12803 | 2024-10-17 | 2025-04-15 | 2025-04-05
927 |  | CEF-BREAZA | BREAZA | PH | 0.0264 | 0.0264 | 0 | 0.4 | PTZ 0363 SCOALA AJUTATOARE |  | DEER MN | 3010240808523 | 2024-10-10 | 2025-10-10 |  |  |  | 2025-10-10
928 |  | CEF-PIETROASELE | PIETROASELE | BZ | 0.03885 | 0.03885 | 0 | 20 | PTA 9311 HALA VIL SERVICE |  | DEER MN | 3030240804684 | 2024-09-20 | 2025-09-20 | MN13985 | 2024-11-12 | 2025-05-11 | 2025-04-11
929 |  | CEF-CIORASTI | CIORASTI | VN | 0.008 | 0.008 | 0 | 0.23 | PTA 9618 MIHALCENI SCOALA AJUT. N |  | DEER MN | 3040240903869 | 2024-10-21 | 2025-10-21 | MN13178 | 2024-10-24 | 2025-04-22 | 2025-04-12
930 |  | CEF-MAXINENI | MAXINENI | BR | 0.01815 | 0.01815 | 0 | 0.4 | PTA 2151 SAT MAXINENI 1 |  | DEER MN | 3020240903186 | 2024-09-26 | 2025-09-26 |  |  |  | 2025-09-26
931 |  | CEF-CAMPINA | CAMPINA | PH | 0.02132 | 0.02132 | 0 | 0.4 | PTZ 0087 FRANCULESCU |  | DEER MN | 3010240909158 | 2024-10-24 | 2025-10-24 | MN15170 | 2024-12-02 | 2025-05-31 | 2025-05-01
932 |  | CEF-COMISANI | COMISANI | DB | 0.00798 | 0.00798 | 0 | 0.23 | PTA 3271 COMISANI |  | DEER MN | 3060240907462 | 2024-10-09 | 2025-10-09 |  |  |  | 2025-10-09
933 |  | CEF-VALEA MARULUI | VALEA MARULUI | GL | 0.006 | 0.006 | 0 | 0.23 | PTA 7873 MINDRESTI 1 |  | DEER MN | 3050240905777 | 2024-10-01 | 2025-10-01 | MN12799 | 2024-10-17 | 2025-04-15 | 2025-04-05
934 |  | CEF-POPESTI | POPESTI | VN | 0.015 | 0.015 | 0 | 0.4 | PTA 4037 POPESTI CAMIN |  | DEER MN | 3040240904103 | 2024-10-01 | 2025-10-01 | MN13091 | 2024-10-22 | 2025-04-20 | 2025-04-10
935 |  | CEF-SINAIA | SINAIA | PH | 0.00825 | 0.00825 | 0 | 0.4 | PTZ 1030 CERAMICA |  | DEER MN | 3010240909555 | 2024-10-23 | 2025-10-23 | MN15140 | 2024-12-02 | 2025-05-31 | 2025-05-01
936 |  | CEF-VALEA MARULUI | VALEA MARULUI | GL | 0.006 | 0.006 | 0 | 0.23 | PTA 7473 V MARULUI 2 |  | DEER MN | 3050240905992 | 2024-10-10 | 2025-10-10 | MN12608 | 2024-10-14 | 2025-04-12 | 2025-04-02
937 |  | CEF-GALATI | GALATI | GL | 0.006 | 0.006 | 0 | 0.4 | PTZ 0165 ONT |  | DEER MN | 3050240906015 | 2024-10-01 | 2025-10-01 | MN12307 | 2024-10-08 | 2025-04-06 | 2025-03-27
938 |  | CEF-PLOIESTI | PLOIESTI | PH | 0.01 | 0.01 | 0 | 0.4 | PTA 3204 CARTIER |  | DEER MN | 3010240909813 | 2024-10-29 | 2025-10-29 | MN13650 | 2024-11-04 | 2025-05-03 | 2025-04-03
939 |  | CEF-MEREI | MEREI | BZ | 0.02 | 0.02 | 0 | 0.4 | PTZ 0416 BLOCURI MONTEORU |  | DEER MN | 3030240905207 | 2024-10-01 | 2025-10-01 |  |  |  | 2025-10-01
940 |  | CEF-UMBRARESTI | UMBRARESTI | GL | 0.008 | 0.008 | 0 | 0.23 | PTA 4171 CANTON V.R.UMBRARESTI |  | DEER MN | 3050240906092 | 2024-10-09 | 2025-10-09 | MN14090 | 2024-11-14 | 2025-05-13 | 2025-04-13
941 |  | CEF-GURA SUTII | GURA SUTII | DB | 0.014985 | 0.014985 | 0 | 0.4 | PTA 2065 GURA SUTII |  | DEER MN | 3060240907752 | 2024-10-21 | 2025-10-21 |  |  |  | 2025-10-21
942 |  | CEF-ODOBESTI | ODOBESTI | VN | 0.02 | 0.02 | 0 | 0.4 | PTA 3108 IMTF |  | DEER MN | 3040240904308 | 2024-10-10 | 2025-10-10 | MN12987 | 2024-10-21 | 2025-04-19 | 2025-04-09
943 |  | CEF-PUCHENI | PUCHENI | DB | 0.006 | 0.006 | 0 | 0.23 | PTA 2130 PUCHENI |  | DEER MN | 3060240907777 | 2024-10-11 | 2025-10-11 | MN13142 | 2024-10-24 | 2025-04-22 | 2025-04-12
944 |  | CEF-GORNET-CRICOV | GORNET-CRICOV | PH | 0.003 | 0.003 | 0 | 0.23 | PTA 2041 GORNET CRICOV |  | DEER MN | 3010240909964 | 2024-10-14 | 2025-10-14 | DRAFT | 2024-10-21 | 2025-04-19 | 2025-03-20
945 |  | CEF-CUDALBI | CUDALBI | GL | 0.006 | 0.006 | 0 | 0.23 | PTA 5261 CUDALBI 6 |  | DEER MN | 3050240906143 | 2024-10-09 | 2025-10-09 | MN13414 | 2024-10-29 | 2025-04-27 | 2025-04-17
946 |  | CEF-URECHESTI | URECHESTI | VN | 0.02 | 0.02 | 0 | 0.4 | PTA 4038 URECHESTI PALANCA |  | DEER MN | 3040240904358 | 2024-10-03 | 2025-10-03 | MN13135 | 2024-10-23 | 2025-04-21 | 2025-04-11
947 |  | CEF-BAICOI | BAICOI | PH | 2.72 | 2.72 | 0 | 20 | LEA 20 KV TINTEA 30100303 |  | DEER MN | 3010240605670 | 2024-09-10 | 2025-09-10 |  |  |  | 2025-09-10
948 |  | CEE-BALENI | BALENI | GL | 50 | 50 | 9180 | 110 | ST. BALENI 110/20 KV |  | DEER MN | 3050240906005 | 2024-10-02 | 2025-10-02 |  |  |  | 2026-12-31
949 |  | CEF-RAMNICU SARAT | RAMNICU SARAT | BZ | 0.0116 | 0.0116 | 0 | 0.4 | PTAB 0096 BARIERA-FOCSANI_2 |  | DEER MN | 3030240905370 | 2024-10-28 | 2025-10-28 |  |  |  | 2025-10-28
950 |  | CEF-UNIREA | UNIREA | BR | 0.015 | 0.015 | 0 | 0.4 | PTA 2889 SAT UNIREA 1 |  | DEER MN | 3020241003583 | 2024-10-28 | 2025-10-28 |  |  |  | 2025-10-28
951 |  | CEF-NARUJA | NARUJA | VN | 0.025 | 0.025 | 0 | 0.4 | PTA 5395 PODUL NARUJEI NR.1 |  | DEER MN | 3040241004578 | 2024-10-31 | 2025-10-31 | MN14604 | 2024-11-22 | 2025-05-21 | 2025-04-21
952 |  | CEF-ADJUD | ADJUD | VN | 0.006 | 0.006 | 0 | 0.4 | PTAB 6013 PENNY MARKET |  | DEER MN | 3040241004607 | 2024-10-31 | 2025-10-31 |  |  |  | 2025-10-31
953 |  | CEF-VACARESTI | VACARESTI | DB | 0.008 | 0.008 | 0 | 0.23 | PTA 2202 VACARESTI |  | DEER MN | 3060241008234 | 2024-10-31 | 2025-10-31 |  |  |  | 2025-10-31
954 |  | CEF-CORBII MARI | CORBII MARI | DB | 0.006 | 0.006 | 0 | 0.23 | PTA 6102 CORBII MARI |  | DEER MN | 3060240605370 | 2024-10-31 | 2025-10-31 | MN14780 | 2024-11-26 | 2025-05-25 | 2025-04-25
955 |  | CEF-CREVEDIA | CREVEDIA | DB | 0.01046 | 0.01046 | 0 | 0.4 | PTA 3278 SAMURCASI |  | DEER MN | 3060240907537 | 2024-10-31 | 2025-10-31 | MN14025 | 2024-11-13 | 2025-05-12 | 2025-04-12
956 |  | CEF-IZVOARELE | IZVOARELE | PH | 0.02016 | 0.02016 | 0 | 0.4 | PTA 0127 HOMORICIU |  | DEER MN | 3010240910036 | 2024-11-22 | 2025-11-22 | MN25274 | 2024-12-31 | 2025-06-29 | 2025-05-30
957 |  | CEF-PLOIESTI | PLOIESTI | PH | 0.006 | 0.006 | 0 | 0.23 | PTZ 0200 BL. TELEAJEN |  | DEER MN | 3010241010341 | 2024-11-13 | 2025-11-13 | MN14320 | 2024-11-18 | 2025-05-17 | 2025-04-17
958 |  | CEF-GOLESTI | GOLESTI | VN | 0.00322 | 0.00322 | 0 | 0.4 | PTA 2358 SMA GOLESTI |  | DEER MN | 3040241004559 | 2024-11-01 | 2025-11-01 |  |  |  | 2025-11-01
959 |  | CEF-FOCSANI | FOCSANI | VN | 0.02 | 0.02 | 0 | 0.4 | PTAB 2333 UNIREA PRINCIPATELOR |  | DEER MN | 3040241004570 | 2024-11-08 | 2025-11-08 | MN14001 | 2024-11-12 | 2025-05-11 | 2025-04-11
960 |  | CEF-VALENII DE MUNTE | VALENII DE MUNTE | PH | 0.02 | 0.02 | 0 | 0.4 | PTZ 0036 CUZA VODA VALENII DE MUNTE |  | DEER MN | 3010241010434 | 2024-11-05 | 2025-11-05 | MN14304 | 2024-11-18 | 2025-05-17 | 2025-04-17
961 |  | CEF-VADU SAPAT | VADU SAPAT | PH | 0.075 | 0.075 | 0 | 20 | PTAB 1175 PARASCHIV |  | DEER MN | 3010241010636 | 2024-11-12 | 2025-11-12 |  |  |  | 2025-11-12
962 |  | CEF-TULUCESTI | TULUCESTI | GL | 0.1 | 0.1 | 0 | 0.4 | LEA 20 KV VANATORI - FRUMUSITA 30500402 |  | DEER MN | 3050241006620 | 2024-11-07 | 2025-11-07 |  |  |  | 2025-11-07
963 |  | CEF-PAUNESTI | PAUNESTI | VN | 0.005 | 0.005 | 0 | 0.4 | PTA 6273 NOVACESTI 1 |  | DEER MN | 3040241004742 | 2024-11-11 | 2025-11-11 | MN15002 | 2024-11-28 | 2025-05-27 | 2025-04-27
964 |  | CEF-AMARU | AMARU | BZ | 0.16 | 0.16 | 0 | 20 | LEA 20 KV GLODEANU SARAT 30300204 |  | DEER MN | 3030241005670 | 2024-11-04 | 2025-11-04 | MN14316 | 2024-11-18 | 2025-05-17 | 2025-04-17
965 |  | CEF-GALATI | GALATI | GL | 0.013 | 0.013 | 0 | 0.4 | PTAB 1237 EMINESCU |  | DEER MN | 3050241006648 | 2024-11-01 | 2025-11-01 | MN13748 | 2024-11-06 | 2025-05-05 | 2025-04-05
966 |  | CEF-GALATI | GALATI | GL | 0.006 | 0.006 | 0 | 0.4 | PTS 1258 BALABAN |  | DEER MN | 3050241006649 | 2024-11-01 | 2025-11-01 | MN14151 | 2024-11-15 | 2025-05-14 | 2025-04-14
967 |  | CEF-CREVEDIA | CREVEDIA | DB | 0.0069 | 0.0069 | 0 | 0.4 | PTA 3323 DARZA |  | DEER MN | 3060241008309 | 2024-11-16 | 2025-11-16 | MN14748 | 2024-11-26 | 2025-05-25 | 2025-04-25
968 |  | CEF-PLOIESTI | PLOIESTI | PH | 0.008 | 0.008 | 0 | 0.23 | PTZ 0023 STR. FABRICILOR |  | DEER MN | 3010241010715 | 2024-11-01 | 2025-11-01 | MN13875 | 2024-11-08 | 2025-05-07 | 2025-04-07
969 |  | CEF-VANATORI | VANATORI | GL | 0.006 | 0.006 | 0 | 0.4 | PTAB 6031 G.O.C. SAT COSTI |  | DEER MN | 3050241006669 | 2024-11-04 | 2025-11-04 | MN14490 | 2024-11-20 | 2025-05-19 | 2025-04-19
970 |  | CEF-MASTACANI | MASTACANI | GL | 0.006 | 0.006 | 0 | 0.23 | PTA 7082 SMA CHIRAFTEI |  | DEER MN | 3050241006674 | 2024-11-05 | 2025-11-05 |  |  |  | 2025-11-05
971 |  | CEF-SENDRENI | SENDRENI | GL | 0.006 | 0.006 | 0 | 0.23 | PTA 5801 SERBESTII VECHI SAT |  | DEER MN | 3050241006698 | 2024-11-06 | 2025-11-06 | MN13885 | 2024-11-08 | 2025-05-07 | 2025-04-07
972 |  | CEF-CREVEDIA | CREVEDIA | DB | 0.006 | 0.006 | 0 | 0.4 | PTA 3323 DARZA |  | DEER MN | 3060241008362 | 2024-11-16 | 2025-11-16 |  |  |  | 2025-11-16
973 |  | CEF-HOMOCEA | HOMOCEA | VN | 0.36 | 0.36 | 0 | 20 | LEA 20 KV GLAVANESTI 30400303 |  | DEER MN | 3040241004792 | 2024-11-01 | 2025-11-01 |  |  |  | 2025-11-01
974 |  | CEF-BUZAU | BUZAU | BZ | 0.01962 | 0.01962 | 0 | 0.4 | PTZ 0039 MIHAI VITEAZUL |  | DEER MN | 3030241005728 | 2024-11-12 | 2025-11-12 |  |  |  | 2025-11-12
975 |  | CEF-GALATI | GALATI | GL | 0.028 | 0.028 | 0 | 0.4 | PTM 0057 BOBINAJ |  | DEER MN | 3050241006766 | 2024-11-04 | 2025-11-04 |  |  |  | 2025-11-04
976 |  | CEF-VINTILA VODA | VINTILA VODA | BZ | 0.06 | 0.06 | 0 | 0.4 | PTA 0101 USCATOR VINTILA VODA |  | DEER MN | 3030241005761 | 2024-11-21 | 2025-11-21 | MN15463 | 2024-12-08 | 2025-06-06 | 2025-05-07
977 |  | CEF-GORNET-CRICOV | GORNET-CRICOV | PH | 0.009 | 0.009 | 0 | 0.23 | PTA 2040 COSARELE |  | DEER MN | 3010241010869 | 2024-11-11 | 2025-11-11 | DRAFT | 2024-11-18 | 2025-05-17 | 2025-04-17
978 |  | CEF-GALATI | GALATI | GL | 0.006 | 0.006 | 0 | 0.4 | PTZ 1196 ANUL REVOLUTIEI |  | DEER MN | 3050241006828 | 2024-11-07 | 2025-11-07 | MN14577 | 2024-11-21 | 2025-05-20 | 2025-04-20
979 |  | CEF-DRAGANESTI | DRAGANESTI | PH | 0.15 | 0.15 | 0 | 20 | LEA 20 KV CIORANI 30100403 |  | DEER MN | 3010241010925 | 2024-11-27 | 2025-11-27 |  |  |  | 2025-11-27
980 |  | CEF-RAZVAD | RAZVAD | DB | 0.006 | 0.006 | 0 | 0.23 | PTA 1221 VALEA VOIEVOZILOR |  | DEER MN | 3060241008478 | 2024-11-16 | 2025-11-16 | MN15337 | 2024-12-04 | 2025-06-02 | 2025-05-03
981 |  | CEF-REDIU | REDIU | GL | 0.006 | 0.006 | 0 | 0.23 | PTA 7873 MINDRESTI 1 |  | DEER MN | 3050241006860 | 2024-11-20 | 2025-11-20 |  |  |  | 2025-11-20
982 |  | CEF-PLOIESTI | PLOIESTI | PH | 0.35 | 0.35 | 0 | 20 | LES 20 KV PT 9126 MOLDOCONS 30100401 |  | DEER MN | 3010241010953 | 2024-11-18 | 2025-11-18 |  |  |  | 2025-11-18
983 |  | CEF-OCNITA | OCNITA | DB | 0.01 | 0.01 | 0 | 0.23 | PTA 3106 OCNITA |  | DEER MN | 3060241008508 | 2024-11-22 | 2025-11-22 | MN14747 | 2024-11-26 | 2025-05-25 | 2025-04-25
984 |  | CEF-VLADENI | VLADENI | DB | 0.006 | 0.006 | 0 | 0.23 | PTA 3381 VLADENI |  | DEER MN | 3060241008509 | 2024-11-16 | 2025-11-16 |  |  |  | 2025-11-16
985 |  | CEF-TINTESTI | TINTESTI | BZ | 0.004 | 0.004 | 0 | 0.4 | PTA 0387 MAXENU |  | DEER MN | 3030241005836 | 2024-11-04 | 2025-11-04 |  |  |  | 2025-11-04
986 |  | CEF-CAMPINEANCA | CAMPINEANCA | VN | 0.005 | 0.005 | 0 | 0.23 | PTA 2773 SALCAMILOR |  | DEER MN | 3040241004904 | 2024-11-01 | 2025-11-01 | MN14323 | 2024-11-18 | 2025-05-17 | 2025-04-17
987 |  | CEF-RAZVAD | RAZVAD | DB | 0.008 | 0.008 | 0 | 0.4 | PTA 1221 VALEA VOIEVOZILOR |  | DEER MN | 3060241008533 | 2024-11-20 | 2025-11-20 | MN14941 | 2024-11-28 | 2025-05-27 | 2025-04-27
988 |  | CEF-GOLESTI | GOLESTI | VN | 0.008 | 0.008 | 0 | 0.23 | PTA 2353 VICTORIEI 1 GOLESTI |  | DEER MN | 3040241004913 | 2024-11-01 | 2025-11-01 | MN14854 | 2024-11-27 | 2025-05-26 | 2025-04-26
989 |  | CEF-FOCSANI | FOCSANI | VN | 0.03 | 0.03 | 50 | 0.4 | PTAB 2721 CUP |  | DEER MN | 3040241004925 | 2024-11-07 | 2025-11-07 |  |  |  | 2025-11-07
990 |  | CEF-BUCSANI | BUCSANI | DB | 0.015 | 0.015 | 0 | 0.4 | PTA 3305 BUCSANI |  | DEER MN | 3060241008559 | 2024-11-20 | 2025-11-20 | MN14886 | 2024-11-27 | 2025-05-26 | 2025-04-26
991 |  | CEF-GALATI | GALATI | GL | 0.006 | 0.006 | 0 | 0.23 | PTZ 1038 BR 1-2 |  | DEER MN | 3050241006908 | 2024-11-07 | 2025-11-07 | MN14062 | 2024-11-13 | 2025-05-12 | 2025-04-12
992 |  | CEF-FOCSANI | FOCSANI | VN | 0.01 | 0.01 | 0 | 0.4 | PTAB 2010 ILF - KAUFLAND |  | DEER MN | 3040241004937 | 2024-11-07 | 2025-11-07 | MN14327 | 2024-11-18 | 2025-05-17 | 2025-04-17
993 |  | CEF-TECUCI | TECUCI | GL | 0.012 | 0.012 | 0 | 0.4 | PTZ 3127 SPITAL NR. 28 |  | DEER MN | 3050241006912 | 2024-11-01 | 2025-11-01 | MN15416 | 2024-12-06 | 2025-06-04 | 2025-05-05
994 |  | CEF-RAZVAD | RAZVAD | DB | 0.006 | 0.006 | 0 | 0.23 | PTA 1221 VALEA VOIEVOZILOR |  | DEER MN | 3060241008599 | 2024-11-16 | 2025-11-16 | MN14782 | 2024-11-26 | 2025-05-25 | 2025-04-25
995 |  | CEF-IVESTI | IVESTI | GL | 0.3992 | 0.3992 | 0 | 20 | PTZ 6125 SPP 48 |  | DEER MN | 3050241006960 | 2024-11-11 | 2025-11-11 |  |  |  | 2025-11-11
996 |  | CEF-PIETROASELE | PIETROASELE | BZ | 0.11368 | 0.11368 | 0 | 0.4 | PTA 9376 C CAP SARANGA |  | DEER MN | 3030241005936 | 2024-11-20 | 2025-11-20 |  |  |  | 2025-11-20
997 |  | CEF-FOCSANI | FOCSANI | VN | 0.00783 | 0.00783 | 0 | 0.4 | PTAB 2627 ANV.MARA LOCUINTE |  | DEER MN | 3040241004971 | 2024-11-07 | 2025-11-07 | MN14100 | 2024-11-14 | 2025-05-13 | 2025-04-13
998 |  | CEF-SENDRENI | SENDRENI | GL | 0.006 | 0.006 | 0 | 0.23 | PTA 5802 SERBESTII VECHI NR 3 |  | DEER MN | 3050241006964 | 2024-11-08 | 2025-11-08 | DRAFT | 2024-11-12 | 2025-05-11 | 2025-04-11
999 |  | CEF-BERCA | BERCA | BZ | 0.006 | 0.006 | 0 | 0.4 | PTA 0805 PLESCOI |  | DEER MN | 3030241005965 | 2024-11-12 | 2025-11-12 | MN14372 | 2024-11-19 | 2025-05-18 | 2025-04-18
1000 |  | CEF-CUDALBI | CUDALBI | GL | 0.006 | 0.006 | 0 | 0.23 | PTA 5259 CUDALBI 11 |  | DEER MN | 3050241006997 | 2024-11-18 | 2025-11-18 |  |  |  | 2025-11-18
1001 |  | CEF-TULUCESTI | TULUCESTI | GL | 0.008 | 0.008 | 0 | 0.23 | PTA 5546 TULUCESTI 6 INT |  | DEER MN | 3050241007026 | 2024-11-18 | 2025-11-18 |  |  |  | 2025-11-18
1002 |  | CEF-VANATORI | VANATORI | VN | 0.0131 | 0.0131 | 0 | 0.4 | PTA 2667 FERMA 3 PETRESTI |  | DEER MN | 3040241005014 | 2024-11-13 | 2025-11-13 | MN14273 | 2024-11-18 | 2025-05-17 | 2025-04-17
1003 |  | CEF-SUHURLUI | SUHURLUI | GL | 0.125 | 0.125 | 0 | 20 | LEA 20 KV PECHEA _ CUCA 30500401 |  | DEER MN | 3050241007030 | 2024-11-28 | 2025-11-28 |  |  |  | 2025-11-28
1004 |  | CEF-FOCSANI | FOCSANI | VN | 0.0082 | 0.0082 | 0 | 0.23 | PTAB 2321 CTA VECHE |  | DEER MN | 3040241105033 | 2024-11-18 | 2025-11-18 | MN14560 | 2024-11-21 | 2025-05-20 | 2025-04-20
1005 |  | CEF-FOCSANI | FOCSANI | VN | 0.0082 | 0.0082 | 0 | 0.23 | PTAB 2321 CTA VECHE |  | DEER MN | 3040241105034 | 2024-11-18 | 2025-11-18 | MN14566 | 2024-11-21 | 2025-05-20 | 2025-04-20
1006 |  | CEF-NAMOLOASA | NAMOLOASA | GL | 0.0058 | 0.0058 | 0 | 0.23 | PTA 5873 NAMOLOASA TARG SFAT NR 3 |  | DEER MN | 3050241107049 | 2024-11-18 | 2025-11-18 |  |  |  | 2025-11-18
1007 |  | CEF-GALATI | GALATI | GL | 0.02475 | 0.02475 | 0 | 0.4 | PTZ 1190 CUZA VODA |  | DEER MN | 3050241107068 | 2024-11-19 | 2025-11-19 |  |  |  | 2025-11-19
1008 |  | CEF-ULMI | ULMI | DB | 0.007895 | 0.007895 | 0 | 0.23 | PTAB 1326 CARTIER LMG |  | DEER MN | 3060241108795 | 2024-11-25 | 2025-11-25 | MN14744 | 2024-11-26 | 2025-05-25 | 2025-04-25
1009 |  | CEF-COMARNIC | COMARNIC | PH | 0.00738 | 0.00738 | 0 | 0.4 | PTA 0302 COSTIS |  | DEER MN | 3010241111319 | 2024-11-20 | 2025-11-20 |  |  |  | 2025-11-20
1010 |  | CEF-FOCSANI | FOCSANI | VN | 0.03 | 0.03 | 0 | 0.4 | PTAB 2333 UNIREA PRINCIPATELOR |  | DEER MN | 3040241105101 | 2024-11-14 | 2025-11-14 | MN15121 | 2024-11-29 | 2025-05-28 | 2025-04-28
1011 |  | CEF-ODOBESTI | ODOBESTI | VN | 0.11 | 0.11 | 0 | 20 | PTA 9212 GRAUBUNDEN |  | DEER MN | 3040241105115 | 2024-11-14 | 2025-11-14 | MN14467 | 2024-11-20 | 2025-05-19 | 2025-04-19
1012 |  | CEF-BAICOI | BAICOI | PH | 0.975 | 0.975 | 0 | 20 | LEA 20 KV MISLEA 30100303 |  | DEER MN | 3010241111380 | 2024-11-06 | 2025-11-06 | MN15160 | 2024-12-02 | 2025-05-31 | 2025-05-01
1013 |  | CEF-TULUCESTI | TULUCESTI | GL | 0.006 | 0.006 | 0 | 0.23 | PTA 5547 TULUCESTI NR 10 |  | DEER MN | 3050241107157 | 2024-11-19 | 2025-11-19 | MN14746 | 2024-11-26 | 2025-05-25 | 2025-04-25
1014 |  | CEF-SENDRENI | SENDRENI | GL | 0.0056 | 0.0056 | 0 | 0.23 | PTA 6199 SENDRENI NR. 12 |  | DEER MN | 3050241107164 | 2024-11-27 | 2025-11-27 |  |  |  | 2025-11-27
1015 |  | CEF-BUZAU | BUZAU | BZ | 0.0175 | 0.0175 | 0 | 0.4 | PTM 0038 POSTA |  | DEER MN | 3030241106103 | 2024-11-18 | 2025-11-18 |  |  |  | 2025-11-18
1016 |  | CEF-GALATI | GALATI | GL | 0.007 | 0.007 | 0 | 0.4 | PTAB 1244 PARC CAROL |  | DEER MN | 3050241107172 | 2024-11-19 | 2025-11-19 | DRAFT | 2024-11-26 | 2025-05-25 | 2025-04-25
1017 |  | CEF-PECHEA | PECHEA | GL | 0.015 | 0.015 | 0 | 0.4 | PTAB 5125 PECHEA 8 BLOCURI |  | DEER MN | 3050241107179 | 2024-11-20 | 2025-11-20 |  |  |  | 2025-11-20
1018 |  | CEF-CAMPINEANCA | CAMPINEANCA | VN | 0.005 | 0.005 | 0 | 0.23 | PTAB 2745 MARULUI CAMPINEANCA |  | DEER MN | 3040241105146 | 2024-11-17 | 2025-11-17 | MN14325 | 2024-11-18 | 2025-05-17 | 2025-04-17
1019 |  | CEF-FOCSANI | FOCSANI | VN | 0.008 | 0.008 | 0 | 0.23 | PTZ 2602 FULGER 1 |  | DEER MN | 3040241105147 | 2024-11-18 | 2025-11-18 | MN14602 | 2024-11-22 | 2025-05-21 | 2025-04-21
1020 |  | CEF-BUZAU | BUZAU | BZ | 0.02997 | 0.02997 | 0 | 0.4 | PTAB 0181 EDERA |  | DEER MN | 3030241106127 | 2024-11-18 | 2025-11-18 |  |  |  | 2025-11-18
1021 |  | CEF-TECUCI | TECUCI | GL | 0.006 | 0.006 | 0 | 0.23 | PTZ 3163 M BASARAB NR. 67 |  | DEER MN | 3050241107213 | 2024-11-11 | 2025-11-11 |  |  |  | 2025-11-11
1022 |  | CEF-TECUCI | TECUCI | GL | 0.00782 | 0.00782 | 0 | 0.23 | PTZ 3184 CONSTRUCTORUL NR. 88 |  | DEER MN | 3050241107214 | 2024-11-11 | 2025-11-11 | MN14580 | 2024-11-21 | 2025-05-20 | 2025-04-20
1023 |  | CEF-MAXINENI | MAXINENI | BR | 96.9 | 96.9 | 0 | 110 | ST. MAXINENI 110/20 KV |  | DEER MN | 3020241104017 | 2024-11-11 | 2025-11-11 |  |  |  | 2025-11-11
1024 |  | CEF-MEREI | MEREI | BZ | 0.015 | 0.015 | 0 | 0.4 | PTA 0545 MONTEORU |  | DEER MN | 3030241106145 | 2024-11-28 | 2025-11-28 |  |  |  | 2025-11-28
1025 |  | CEF-MOVILA BANULUI | MOVILA BANULUI | BZ | 0.01375 | 0.01375 | 0 | 0.4 | PTA 0163 LIMPEZIS II |  | DEER MN | 3030241106146 | 2024-11-29 | 2025-11-29 |  |  |  | 2025-11-29
1026 |  | CEF-IVESTI | IVESTI | GL | 0.006 | 0.006 | 0 | 0.23 | PTA 4049 HALTA BUCESTI |  | DEER MN | 3050241107224 | 2024-11-11 | 2025-11-11 |  |  |  | 2025-11-11
1027 |  | CEF-COROD | COROD | GL | 0.006 | 0.006 | 0 | 0.23 | PTA 4266 COROD MOVILA |  | DEER MN | 3050241107225 | 2024-11-11 | 2025-11-11 |  |  |  | 2025-11-11
1028 |  | CEF-TATARANI | TATARANI | DB | 0.2 | 0.2 | 0 | 20 | LEA 20 KV TATARANI 30600202 |  | DEER MN | 3060241108902 | 2024-11-26 | 2025-11-26 |  |  |  | 2025-11-26
1029 |  | CEF-DRAGOMIRESTI | DRAGOMIRESTI | DB | 0.2 | 0.2 | 0 | 20 | LEA 20 KV RANCACIOV 30600202 |  | DEER MN | 3060241108904 | 2024-11-27 | 2025-11-27 |  |  |  | 2025-11-27
1030 |  | CEF-NUCET | NUCET | DB | 0.2 | 0.2 | 0 | 0.4 | LEA 20 KV MATEI VOIEVOD 30600202 |  | DEER MN | 3060241108907 | 2024-11-27 | 2025-11-27 |  |  |  | 2025-11-27
1031 |  | CEF-GURA SUTII | GURA SUTII | DB | 0.2 | 0.2 | 0 | 20 | LEA 20 KV SUTA 30600202 |  | DEER MN | 3060241108910 | 2024-11-27 | 2025-11-27 |  |  |  | 2025-11-27
1032 |  | CEF-BILCIURESTI | BILCIURESTI | DB | 0.2 | 0.2 | 0 | 20 | LEA 20 KV ISCIP BILCIURESTI 30600302 |  | DEER MN | 3060241108920 | 2024-11-28 | 2025-11-28 |  |  |  | 2025-11-28
1033 |  | CEF-NICULESTI | NICULESTI | DB | 0.2002 | 0.2002 | 0 | 20 | LEA 20 KV NICULESTI 30600203 |  | DEER MN | 3060241108921 | 2024-11-28 | 2025-11-28 |  |  |  | 2025-11-28
1034 |  | CEF-VALEA LUNGA | VALEA LUNGA | DB | 0.2002 | 0.2002 | 0 | 20 | LEA 20 KV COLIBASI 30600203 |  | DEER MN | 3060241108929 | 2024-11-28 | 2025-11-28 |  |  |  | 2025-11-28
1035 |  | CEF-LUCIENI | LUCIENI | DB | 0.2002 | 0.2002 | 0 | 0.4 | LEA 20 KV RANCACIOV 30600202 |  | DEER MN | 3060241108933 | 2024-11-29 | 2025-11-29 |  |  |  | 2025-11-29
1036 |  | CEF-GALATI | GALATI | GL | 0.009 | 0.009 | 0 | 0.4 | PTM 0111 DESF MUZEUL DE ARTA |  | DEER MN | 3050241107269 | 2024-11-14 | 2025-11-14 | MN14495 | 2024-11-20 | 2025-05-19 | 2025-04-19
1037 |  | CEF-PATARLAGELE | PATARLAGELE | BZ | 0.77 | 0.77 | 0 | 20 | LEA 20 KV PALTINENI 30300302 |  | DEER MN | 3030241106200 | 2024-11-13 | 2025-11-13 |  |  |  | 2025-12-31
1038 |  | CEF-TULUCESTI | TULUCESTI | GL | 0.3936 | 0.3936 | 0 | 20 | PTA 9342 DEP CIMENT IEELIF TULUCESTI |  | DEER MN | 3050241107270 | 2024-11-15 | 2025-11-15 |  |  |  | 2025-11-15
1039 |  | CEF-COTESTI | COTESTI | VN | 0.008 | 0.008 | 0 | 0.23 | PTA 4040 BUDESTI VINALCOOL |  | DEER MN | 3040241105206 | 2024-11-19 | 2025-11-19 |  |  |  | 2025-11-19
1040 |  | CEF-COSMESTI | COSMESTI | GL | 0.006 | 0.006 | 0 | 0.23 | PTA 4272 INT SMA FURCENI |  | DEER MN | 3050241107314 | 2024-11-18 | 2025-11-18 | MN14689 | 2024-11-25 | 2025-05-24 | 2025-04-24
1041 |  | CEF-ADJUD | ADJUD | VN | 0.0082 | 0.0082 | 0 | 0.23 | PTZ 6003 POMPE APA ADJUD |  | DEER MN | 3040241105244 | 2024-11-21 | 2025-11-21 | MN14872 | 2024-11-27 | 2025-05-26 | 2025-04-26
1042 |  | CEF-IVESTI | IVESTI | GL | 0.006 | 0.006 | 0 | 0.23 | PTA 4047 ROINITA IVESTI |  | DEER MN | 3050241107401 | 2024-11-22 | 2025-11-22 |  |  |  | 2025-11-22
1043 |  | CEF-TARTASESTI | TARTASESTI | DB | 0.00531 | 0.00531 | 0 | 0.4 | PTA 6253 GULIA |  | DEER MN | 3060241109069 | 2024-11-20 | 2025-11-20 |  |  |  | 2025-11-20
1044 |  | CEF-CAMPINEANCA | CAMPINEANCA | VN | 0.008 | 0.008 | 0 | 0.23 | PTA 2761 CAMPINEANCA STADION |  | DEER MN | 3040241105292 | 2024-11-24 | 2025-11-24 | MN14879 | 2024-11-27 | 2025-05-26 | 2025-04-26
1045 |  | CEF-FOCSANI | FOCSANI | VN | 0.008 | 0.008 | 0 | 0.23 | PTZ 2007 AVIATORILOR |  | DEER MN | 3040241105302 | 2024-11-21 | 2025-11-21 | MN14826 | 2024-11-27 | 2025-05-26 | 2025-04-26
1046 |  | CEF-LUCIU | LUCIU | BZ | 0.02511 | 0.02511 | 0 | 0.4 | PTA 0308 LUCIU_1 |  | DEER MN | 3030241106354 | 2024-11-22 | 2025-11-22 | MN14988 | 2024-11-28 | 2025-05-27 | 2025-04-27
1047 |  | CEF-TECUCI | TECUCI | GL | 0.006 | 0.006 | 0 | 0.23 | PTZ 3151 PT 53 HOTEL ONT |  | DEER MN | 3050241107765 | 2024-11-29 | 2025-11-29 | MN15239 | 2024-12-03 | 2025-06-01 | 2025-05-02
1048 |  | CEF-BALABANESTI | BALABANESTI | GL | 5 | 5 | 0 | 20 | LEA 20 KV BERESTI - RADESTI 30500403 |  | DEER MN | 3050230719802 | 2024-11-07 | 2025-11-07 |  |  |  | 2025-11-07
1049 |  | CEF-CHISCANI | CHISCANI | BR | 0.95071 | 0.95071 | 0 | 20 | LEA 20 KV SRPD 1-4 30200303 |  | DEER MN | 3020240300752 | 2024-11-29 | 2025-11-29 |  |  |  | 2025-11-29
1050 |  | CEF-BOLOTESTI | BOLOTESTI | VN | 0.0984 | 0.0984 | 0 | 20 | LEA 20 KV CERAMICA 30400202 |  | DEER MN | 3040240401653 | 2024-11-17 | 2025-11-17 |  |  |  | 2025-11-17
1051 |  | CEF-BUCOV | BUCOV | PH | 0.02 | 0.02 | 0 | 0.4 | PTA 1138 BUCOV |  | DEER MN | 3010240606175 | 2024-11-07 | 2025-11-07 |  |  |  | 2025-11-07
1052 |  | CEF-SOTANGA | SOTANGA | DB | 0.009 | 0.009 | 0 | 0.23 | PTA 4145 TEIS - SATUL NOU |  | DEER MN | 3060240605212 | 2024-11-06 | 2025-11-06 |  |  |  | 2025-11-06
1053 |  | CEF-SCHELA | SCHELA | GL | 0.99 | 0.99 | 0 | 20 | LEA 20 KV SCHELA _ PECHEA 30500401 |  | DEER MN | 3050240603928 | 2024-11-06 | 2025-11-06 |  |  |  | 2025-11-06
1054 |  | CEF-PLOIESTI | PLOIESTI | PH | 0.006 | 0.006 | 0 | 0.4 | PTZ 0239 STR. CONSTRUCTORILOR |  | DEER MN | 3010240808048 | 2024-11-06 | 2025-11-06 | MN14457 | 2024-11-20 | 2025-05-19 | 2025-04-19
1055 |  | CEF-ODOBESTI | ODOBESTI | VN | 0.396 | 0.396 | 0 | 20 | LEA 20 KV CERAMICA 30400202 |  | DEER MN | 3040240803484 | 2024-11-09 | 2025-11-09 |  |  |  | 2025-11-09
1056 |  | CEF-BARCANESTI | BARCANESTI | PH | 0.006 | 0.006 | 0 | 0.23 | PTA 3382 CARTIER SERE TATARANI |  | DEER MN | 3010240808549 | 2024-11-15 | 2025-11-15 | MN15253 | 2024-12-03 | 2025-06-01 | 2025-05-02
1057 |  | CEF-TARTASESTI | TARTASESTI | DB | 0.00572 | 0.00572 | 0 | 0.4 | PTAB 6268 EDEN GULIA |  | DEER MN | 3060240807032 | 2024-11-20 | 2025-11-20 |  |  |  | 2025-11-20
1058 |  | CEF-BRANISTEA | BRANISTEA | DB | 0.006 | 0.006 | 0 | 0.23 | PTA 6143 BRANISTEA |  | DEER MN | 3060240907457 | 2024-11-25 | 2025-11-25 | MN14805 | 2024-11-27 | 2025-05-26 | 2025-04-26
1059 |  | CEF-MIZIL | MIZIL | PH | 0.025 | 0.025 | 0 | 0.4 | PTA 1158 CPADM MIZIL |  | DEER MN | 3010240909448 | 2024-11-12 | 2025-11-12 |  |  |  | 2025-11-12
1060 |  | CEF-PAULESTI | PAULESTI | PH | 0.013 | 0.013 | 100 | 0.4 | PTA 1150 COCOSESTI |  | DEER MN | 3010240909499 | 2024-11-13 | 2025-11-13 |  |  |  | 2025-11-13
1061 |  | CEF-BALENI | BALENI | GL | 0.006 | 0.006 | 100 | 0.23 | PTA 7301 IAS BALENI |  | DEER MN | 3050240905822 | 2024-11-01 | 2025-11-01 |  |  |  | 2025-11-01
1062 |  | CEF-JORASTI | JORASTI | GL | 0.007925 | 0.007925 | 0 | 0.23 | PTA 7602 INT JORASTI |  | DEER MN | 3050240905869 | 2024-11-20 | 2025-11-20 | MN15373 | 2024-12-05 | 2025-06-03 | 2025-05-04
1063 |  | CEF-COMISANI | COMISANI | DB | 0.005 | 0.005 | 0 | 0.23 | PTA 3116 LAZURI |  | DEER MN | 3060240907682 | 2024-11-20 | 2025-11-20 |  |  |  | 2025-11-20
1064 |  | CEF-DUMBRAVA | DUMBRAVA | PH | 0.15 | 0.15 | 0 | 20 | LEA 20 KV DUMBRAVA 30100404 |  | DEER MN | 3010240909840 | 2024-11-06 | 2025-11-06 |  |  |  | 2025-11-06
1065 |  | CEF-RAMNICU SARAT | RAMNICU SARAT | BZ | 0.0234 | 0.0234 | 0 | 0.4 | PTAB 0102 SCOALA NR_1 |  | DEER MN | 3030240905206 | 2024-11-07 | 2025-11-07 | MN14934 | 2024-11-28 | 2025-05-27 | 2025-04-27
1066 |  | CEF-BRANISTEA | BRANISTEA | DB | 0.006 | 0.006 | 0 | 0.23 | PTA 6143 BRANISTEA |  | DEER MN | 3060240907745 | 2024-11-26 | 2025-11-26 | MN14908 | 2024-11-28 | 2025-05-27 | 2025-04-27
1067 |  | CEF-URLATI | URLATI | PH | 0.236 | 0.236 | 1000 | 20 | PTAB 9880 OLTINA |  | DEER MN | 3010240910003 | 2024-11-13 | 2025-11-13 | MN15303 | 2024-12-04 | 2025-06-02 | 2025-05-03
1068 |  | CEF-CAMPINA | CAMPINA | PH | 0.00996 | 0.00996 | 0 | 0.4 | PTZ 0060 ISLAZ |  | DEER MN | 3010240910154 | 2024-12-05 | 2025-12-05 |  |  |  | 2025-12-05
1069 |  | CEF-PLOIESTI | PLOIESTI | PH | 0.003 | 0.003 | 0 | 0.23 | PTZ 0228 POLICLINICA PRAGA |  | DEER MN | 3010241010302 | 2024-12-03 | 2025-12-03 |  |  |  | 2025-12-03
1070 |  | CEF-BUCOV | BUCOV | PH | 0.006 | 0.006 | 0 | 0.23 | PTA 1209 PLEASA |  | DEER MN | 3010241010951 | 2024-12-05 | 2025-12-05 |  |  |  | 2025-12-05
1071 |  | CEF-BLAJANI | BLAJANI | BZ | 0.0099 | 0.0099 | 0 | 0.4 | PTA 0124 SORESTI_1 |  | DEER MN | 3030241005929 | 2024-11-25 | 2025-11-25 |  |  |  | 2025-11-25
1072 |  | CEF-FINTA | FINTA | DB | 0.00492 | 0.00492 | 0 | 0.23 | PTA 3402 GHEBOAIA |  | DEER MN | 3060241108771 | 2024-12-02 | 2025-12-02 |  |  |  | 2025-12-02
1073 |  | CEF-NEHOIU | NEHOIU | BZ | 0.00385 | 0.00385 | 0 | 0.4 | PTA 0526 PALTINENI |  | DEER MN | 3030241106080 | 2024-12-05 | 2025-12-05 |  |  |  | 2025-12-05
1074 |  | CEF-GALATI | GALATI | GL | 0.006 | 0.006 | 200 | 0.4 | PTM 0143 POSTA VECHE |  | DEER MN | 3050241107199 | 2024-11-22 | 2025-11-22 |  |  |  | 2025-11-22
1075 |  | CEF-ULIESTI | ULIESTI | DB | 0.006 | 0.006 | 0 | 0.23 | PTA 5084 ULIESTI |  | DEER MN | 3060241108888 | 2024-11-30 | 2025-11-30 |  |  |  | 2025-11-30
1076 |  | CEF-BEZDEAD | BEZDEAD | DB | 0.2002 | 0.2002 | 0 | 20 | LEA 20 KV PUCIOASA 30600204 |  | DEER MN | 3060241108897 | 2024-12-05 | 2025-12-05 |  |  |  | 2025-12-05
1077 |  | CEF-BUCIUMENI | BUCIUMENI | DB | 0.121 | 0.121 | 0 | 20 | LEA 20 KV DOBRESTI 30600204 |  | DEER MN | 3060241108901 | 2024-12-02 | 2025-12-02 |  |  |  | 2025-12-02
1078 |  | CEF-POTLOGI | POTLOGI | DB | 0.2 | 0.2 | 0 | 20 | LEA 20 KV TITU 30600302 |  | DEER MN | 3060241108909 | 2024-12-05 | 2025-12-05 |  |  |  | 2025-12-05
1079 |  | CEF-MALU CU FLORI | MALU CU FLORI | DB | 0.2 | 0.2 | 0 | 20 | LEA 20 KV TATARANI 30600202 |  | DEER MN | 3060241108918 | 2024-12-03 | 2025-12-03 |  |  |  | 2025-12-03
1080 |  | CEF-CORNATELU | CORNATELU | DB | 0.2 | 0.2 | 0 | 20 | LEA 20 KV CORNATEL 30600203 |  | DEER MN | 3060241108919 | 2024-12-02 | 2025-12-02 |  |  |  | 2025-12-02
1081 |  | CEF-COSTESTII DIN VALE | COSTESTII DIN VALE | DB | 0.2 | 0.2 | 0 | 20 | LEA 20 KV COSTESTI 30600302 |  | DEER MN | 3060241108924 | 2024-12-02 | 2025-12-02 |  |  |  | 2025-12-02
1082 |  | CEF-RACARI | RACARI | DB | 0.3993 | 0.3993 | 0 | 20 | LEA 20 KV ISCIP BILCIURESTI 30600302 |  | DEER MN | 3060241108939 | 2024-12-05 | 2025-12-05 |  |  |  | 2025-12-05
1083 |  | CEF-PECHEA | PECHEA | GL | 0.006 | 0.006 | 60 | 0.23 | PTAB 5125 PECHEA 8 BLOCURI |  | DEER MN | 3050241107319 | 2024-12-23 | 2025-12-23 |  |  |  | 2025-12-23
1084 |  | CEF-BRAHASESTI | BRAHASESTI | GL | 0.03 | 0.03 | 0 | 0.4 | PTA 4444 BRAHASESTI 2 |  | DEER MN | 3050241107328 | 2024-12-06 | 2025-12-06 |  |  |  | 2025-12-06
1085 |  | CEF-BERESTI MERIA | BERESTI MERIA | GL | 0.03 | 0.03 | 0 | 20 | LEA 20 KV BERESTI - SUCEVENI 30500403 |  | DEER MN | 3050241107330 | 2024-12-06 | 2025-12-06 |  |  |  | 2025-12-06
1086 |  | CEF-DRAGUSENI | DRAGUSENI | GL | 0.03 | 0.03 | 0 | 0.4 | PTA 7167 FUNDEANU INT |  | DEER MN | 3050241107331 | 2024-12-06 | 2025-12-06 |  |  |  | 2025-12-06
1087 |  | CEF-SLOBOZIA CONACHI | SLOBOZIA CONACHI | GL | 0.03 | 0.03 | 0 | 0.4 | PTA 5105 SLOBOZIA CONACHI 8 |  | DEER MN | 3050241107332 | 2024-12-06 | 2025-12-06 |  |  |  | 2025-12-06
1088 |  | CEF-VALEA MARULUI | VALEA MARULUI | GL | 0.03 | 0.03 | 0 | 0.4 | PTA 7873 MINDRESTI 1 |  | DEER MN | 3050241107333 | 2024-12-06 | 2025-12-06 |  |  |  | 2025-12-06
1089 |  | CEF-UMBRARESTI | UMBRARESTI | GL | 0.03 | 0.03 | 0 | 0.4 | PTA 4038 CIRESI IVESTI |  | DEER MN | 3050241107334 | 2024-12-05 | 2025-12-05 |  |  |  | 2025-12-05
1090 |  | CEF-DOBRA | DOBRA | DB | 0.006 | 0.006 | 0 | 0.23 | PTA 3080 MARCESTI |  | DEER MN | 3060241108992 | 2024-12-06 | 2025-12-06 |  |  |  | 2025-12-06
1091 |  | CEF-TULUCESTI | TULUCESTI | GL | 0.0084 | 0.0084 | 0 | 0.23 | PTA 5542 TULUCESTI 2 CFR |  | DEER MN | 3050241107437 | 2024-12-03 | 2025-12-03 |  |  |  | 2025-12-03
1092 |  | CEF-MAGURELE | MAGURELE | PH | 0.01 | 0.01 | 0 | 0.4 | PTA 1032 MAGURELE |  | DEER MN | 3010241111794 | 2024-12-02 | 2025-12-02 |  |  |  | 2025-12-02
1093 |  | CEF-GALATI | GALATI | GL | 0.012 | 0.012 | 0 | 0.4 | PTAB 1223 ANL MICRO 17 |  | DEER MN | 3050241107563 | 2024-12-05 | 2025-12-05 |  |  |  | 2025-12-05
1094 |  | CEF-DOBRA | DOBRA | DB | 0.006 | 0.006 | 0 | 0.23 | PTA 9006 CMD 6560/2004 CAP DOBRA |  | DEER MN | 3060241109152 | 2024-12-06 | 2025-12-06 | MN48 | 2025-01-08 | 2025-06-08 | 2025-05-30
1095 |  | CEF-TUDOR VLADIMIRESCU | TUDOR VLADIMIRESCU | GL | 0.008 | 0.008 | 0 | 0.23 | PTA 5407 TUDOR VLADIMIRESCU 21 |  | DEER MN | 3050241107619 | 2024-12-02 | 2025-12-02 |  |  |  | 2025-12-02
1096 |  | CEF-BILIESTI | BILIESTI | VN | 0.0072 | 0.0072 | 0 | 0.23 | PTA 4265 BILIESTI BISERICA |  | DEER MN | 3040241105339 | 2024-12-02 | 2025-12-02 | MN15316 | 2024-12-04 | 2025-06-04 | 2025-04-30
1097 |  | CEF-BUZAU | BUZAU | BZ | 0.0092 | 0.0092 | 0 | 0.4 | PTZ 0096 PROGRESUL BUZAU |  | DEER MN | 3030241106395 | 2024-12-04 | 2025-12-04 |  |  |  | 2025-12-04
1098 |  | CEF-BUZAU | BUZAU | BZ | 0.05063 | 0.05063 | 0 | 0.4 | PTZ 0081 FLACARA - BUZAU |  | DEER MN | 3030241106456 | 2024-11-28 | 2025-11-28 |  |  |  | 2025-11-28
1099 |  | CEF-FOCSANI | FOCSANI | VN | 0.0414 | 0.0414 | 0 | 20 | LES 20 KV APELE ROMANE 30400201 |  | DEER MN | 3040241105440 | 2024-12-20 | 2025-12-20 |  |  |  | 2025-12-20
1100 |  | CEF-TULNICI | TULNICI | VN | 0.006 | 0.006 | 0 | 0.23 | PTA 5186 TULNICI NR.2 |  | DEER MN | 3040241105446 | 2024-12-04 | 2025-12-04 | MN15460 | 2024-12-06 | 2025-06-06 | 2025-04-30
1101 |  | CEF-TECUCI | TECUCI | GL | 0.02 | 0.02 | 0 | 0.4 | PTZ 3152 PIATA NR. 54 |  | DEER MN | 3050241107823 | 2024-12-06 | 2025-12-06 |  |  |  | 2025-12-06
1102 |  | CEF-MATCA | MATCA | GL | 0.006 | 0.006 | 0 | 0.23 | PTA 4307 MATCA 7.3 |  | DEER MN | 3050241107829 | 2024-12-06 | 2025-12-06 |  |  |  | 2025-12-06
1103 |  | CEF-CAMPINEANCA | CAMPINEANCA | VN | 0.02 | 0.02 | 0 | 0.4 | PTA 2762 CAMPINEANCA UNIVERSITATE (SMA ) |  | DEER MN | 3040241105489 | 2024-12-06 | 2025-12-06 |  |  |  | 2025-12-06
1104 |  | CEF-VANATORI | VANATORI | VN | 0.016 | 0.016 | 0 | 0.4 | PTA 4184 PRECISTANU SAT |  | DEER MN | 3040241205554 | 2024-12-06 | 2025-12-06 |  |  |  | 2025-12-06
1105 |  | CEF-VALEA MARULUI | VALEA MARULUI | GL | 0.006 | 0.006 | 0 | 0.23 | PTA 7474 VALEA MARULUI 5 |  | DEER MN | 3050241207869 | 2024-12-30 | 2025-12-30 |  |  |  | 2025-12-30
1106 |  | CEF-SALCIOARA | SALCIOARA | DB | 0.1804 | 0.1804 | 0 | 20 | LEA 20 KV MIRCEA VODA 30600302 |  | DEER MN | 3060241209423 | 2024-12-03 | 2025-12-03 |  |  |  | 2025-12-03
1107 |  | CEF-COSMESTI | COSMESTI | GL | 0.008 | 0.008 | 0 | 0.23 | PTA 4560 COSMESTI 2 DELURENI |  | DEER MN | 3050241207884 | 2024-12-06 | 2025-12-06 |  |  |  | 2025-12-06
1108 |  | CEF-TULNICI | TULNICI | VN | 0.005 | 0.005 | 0 | 0.23 | PTA 5186 TULNICI NR.2 |  | DEER MN | 3040241205566 | 2024-12-04 | 2025-12-04 | MN15408 | 2024-12-05 | 2025-06-05 | 2025-03-31
1109 |  | CEG+CEF-FILIPESTII DE PADURE | FILIPESTII DE PADURE | PH | 1.067 | 1.067 | 0 | 20 | LEA 20 KV MORENI 1 ST. FLORESTI 30100303 |  | DEER MN | 3010241212363 | 2024-12-03 | 2025-12-03 |  |  |  | 2025-12-03
1110 |  | CEF-COTESTI | COTESTI | VN | 0.008 | 0.008 | 0 | 0.23 | PTA 4388 GOLESTII DE SUS SCOALA |  | DEER MN | 3040241205573 | 2024-12-06 | 2025-12-06 |  |  |  | 2025-12-06
1111 |  | CEF-TARGOVISTE | TARGOVISTE | DB | 0.86 | 0 | 0 | 20 | PTZ 9815 RONDOCARTON |  | DEER MN | 3060241209450 | 2024-12-03 | 2025-12-03 |  |  |  | 2025-12-03
1112 |  | CEF-TARGOVISTE | TARGOVISTE | DB | 0.01 | 0.01 | 0 | 0.4 | PTA 2048 PRISEACA |  | DEER MN | 3060241209465 | 2024-12-04 | 2025-12-04 |  |  |  | 2025-12-04
1113 |  | CEF-TECUCI | TECUCI | GL | 0.006 | 0.006 | 0 | 0.23 | PTZ 3192 LIBERTATII NR. 94 |  | DEER MN | 3050241207946 | 2024-12-24 | 2025-12-24 |  |  |  | 2025-12-24
1114 |  | CEF-TEPU | TEPU | GL | 0.003 | 0.003 | 0 | 0.23 | PTA 4488 BISERICA TEPU |  | DEER MN | 3050241207979 | 2024-12-24 | 2025-12-24 |  |  |  | 2025-12-24
1115 |  | CEF-FOCSANI | FOCSANI | VN | 4.1 | 4.1 | 0 | 20 | LES 20 KV BAZINE ACUMULARE 30400201 |  | DEER MN | 3040230610844 | 2024-12-05 | 2025-12-05 |  |  |  | 2025-12-05
1116 |  | CEF-TINTESTI | TINTESTI | BZ | 41.1 | 41.1 | 4200 | 110 | ST. MAXENU 110/20 KV |  | DEER MN | 3030230815839 | 2024-12-06 | 2025-12-06 |  |  |  | 2025-12-06
1117 |  | CEF-MEREI | MEREI | BZ | 4.9995 | 4.9995 | 0 | 20 | LEA 20 KV STALPU 30300204 |  | DEER MN | 3030230815921 | 2024-11-26 | 2025-11-26 |  |  |  | 2025-11-26
1118 |  | CEF-FIENI | FIENI | DB | 0.35 | 0.35 | 0 | 20 | LEA 20 KV PUCIOASA 30600204 |  | DEER MN | 3060240403055 | 2024-12-02 | 2025-12-02 |  |  |  | 2025-12-02
1119 |  | CEF-GHERGHITA | GHERGHITA | PH | 0.008 | 0.008 | 0 | 0.23 | PTA 3026 GHERGHITA |  | DEER MN | 3010240605554 | 2024-12-02 | 2025-12-02 |  |  |  | 2025-12-02
1120 |  | CEF-MANESTI | MANESTI | PH | 0.01591 | 0.01591 | 0 | 0.4 | PTAB 3458 COADA IZVORULUI |  | DEER MN | 3010240606417 | 2024-12-03 | 2025-12-03 |  |  |  | 2025-12-03
1121 |  | CEF-VALENII DE MUNTE | VALENII DE MUNTE | PH | 0.75 | 0.75 | 0 | 20 | LEA 20 KV SLANIC 1 30100201 |  | DEER MN | 3010240706671 | 2024-12-03 | 2025-12-03 |  |  |  | 2025-12-03
1122 |  | CEF-BREAZA | BREAZA | BZ | 0.19965 | 0.19965 | 0 | 20 | LEA 20 KV IRIGATII 4 30300204 |  | DEER MN | 3030240704075 | 2024-11-11 | 2025-11-11 |  |  |  | 2025-11-11
1123 |  | CEF-MORENI | MORENI | DB | 0.00492 | 0.00492 | 0 | 0.23 | PTA 3348 MORENI |  | DEER MN | 3060240907609 | 2024-12-06 | 2025-12-06 |  |  |  | 2025-12-06
1124 |  | CEF-FINTA | FINTA | DB | 0.01232 | 0.01232 | 0 | 0.4 | PTA 3402 GHEBOAIA |  | DEER MN | 3060240907720 | 2024-12-04 | 2025-12-04 |  |  |  | 2025-12-04
1125 |  | CEF-ADJUD | ADJUD | VN | 0.0082 | 0.0082 | 0 | 0.4 | RED JT |  | DEER MN | 3040241205583 | 2024-12-31 | 2025-12-31 |  |  |  | 2025-12-31