## sheet1 -1
Anexa 9.1 Ord. 52/2021
Lista cu avizele tehnice de racordare (ATR) si contractele de racordare (CR) emise pentru instalatii de producere a energiei electrice din surse regenerabile
| Operatorul de distributie a energiei electrice: | DISTRIBUȚIE ENERGIE ELECTRICĂ ROMANIA S.A. zona TN
| Anul : | 2025
| Luna : | 1
Nr. crt | Denumire investitor | Denumire centrala electrica | Adresa locului de producere si de consum | Judetul | Putere instalata (MW) | Putere aprobata (MW) | Capacitate baterii de acumulare (Ah) | Tensiunea U (kV) | Statia de racordare | Comentariu | Emitent | Numar ATR | Data emiterii ATR | Data expirare valabilitate ATR | Numar CR | Data emiterii CR | Data expirare valabilitate CR | Data estimata PIF
1 |  | CEF-BUDACU DE SUS | BUDACU DE SUS | BN | 0.657 | 0.657 | 0 | 20 | Unirea |  | DEER TN | 60501001042 | 2010-09-27 | 2011-09-27 | 53285 | 2020-10-23 | 2021-10-23 | 2022-10-23
2 |  | CHE-POIANA (CRISTIORU DE JOS) | POIANA (CRISTIORU DE JOS) | BH | 0.53 | 0.53 | 0 | 20 | Baita |  | DEER TN | 60201002000 | 2011-01-13 | 2012-01-13 | 35049 | 2011-09-14 | 2012-09-13 | 2013-09-13
3 |  | CEF-SANTAU | SANTAU | SM | 0.95 | 0.95 | 0 | 20 | Tasnad |  | DEER TN | 60401208284 | 2012-09-11 | 2013-09-11 | 60401208284 | 2012-09-21 | 2012-10-21 | 2012-11-13
4 |  | CEF-DUMITRITA | DUMITRITA | BN | 1.87 | 1.87 | 0 | 20 | Unirea |  | DEER TN | 60501102470 | 2011-05-03 | 2012-05-02 | 50587 | 2011-04-12 | 2012-04-11 | 2013-04-11
5 |  | CEF-CERTEZE | CERTEZE | SM | 1.67 | 1.67 | 0 | 20 | Negresti |  | DEER TN | 60401103223 | 2011-05-31 | 2012-05-30 | 60401103223 | 2011-10-06 | 2012-11-07 | 2012-08-09
6 |  | CEF-POPESTI | POPESTI | BH | 0.71 | 0.71 | 0 | 20 | Voivozi |  | DEER TN | 60201106790 | 2011-07-27 | 2012-07-26 | 35308 | 2011-09-23 | 2012-09-22 | 2013-09-22
7 |  | CEF-SUCIU DE SUS | SUCIU DE SUS | MM | 2 | 2 | 0 | 20 | Targu Lapus |  | DEER TN | 60301110992 | 2011-10-12 | 2012-10-12 | 40777 | 2012-04-10 | 2013-04-10 | 2014-04-10
8 |  | CEF-SACUENI | SACUENI | BH | 0.978 | 0.978 | 0 | 20 | Sacueni |  | DEER TN | 60201109297 | 2011-11-28 | 2012-11-28 | 30248 | 2013-01-17 | 2014-01-17 | 2015-01-17
9 |  | CEF-CAMIN | CAMIN | SM | 0.05 | 0.05 | 0 | 0.4 | PTA 2449 Camin 20/0.4 kV - 160 kVA |  | DEER TN | 60401205604 | 2012-02-22 | 2013-02-21 | 60483 | 2012-03-01 | 2013-03-01 | 2014-03-01
10 |  | CEF-ICLOD | ICLOD | CJ | 4.1 | 4.1 | 0 | 20 | Gherla |  | DEER TN | 60101220002 | 2012-03-22 | 2013-03-22 | 17356 | 2012-09-17 | 2013-03-16 | 2014-03-16
11 |  | CEF-SPINUS | SPINUS | BH | 2.8 | 2.8 | 0 | 20 | Marghita |  | DEER TN | 60201321104 | 2012-03-26 | 2013-03-26 | 31456 | 2013-03-13 | 2014-03-13 | 2015-03-13
12 |  | CEF-REMETEA CHIOARULUI | REMETEA CHIOARULUI | MM | 2.96 | 2.96 | 0 | 20 | Somcuta |  | DEER TN | 60301216331 | 2012-05-10 | 2013-05-10 | 60301216331 | 2012-11-02 | 2013-05-31 | 2013-05-10
13 |  | CEF-DOBA | DOBA | SM | 5 | 5 | 0 | 20 | Vetis |  | DEER TN | 60401206470 | 2012-06-08 | 2013-06-08 | 63420 | 2012-11-07 | 2013-11-07 | 2014-11-07
14 |  | CEF-URMENIS | URMENIS | BN | 1.4 | 1.4 | 0 | 20 | Lechinta |  | DEER TN | 60501205862 | 2012-06-08 | 2013-06-08 | 51840 | 2012-08-07 | 2013-08-07 | 2013-06-08
15 |  | CEF-OSORHEI | OSORHEI | BH | 2.73 | 2.73 | 0 | 20 | Oradea Sud |  | DEER TN | 60201212351 | 2012-06-08 | 2013-06-08 | 36322 | 2011-11-07 | 2012-11-06 | 2013-11-06
16 |  | CEF-PAULESTI | PAULESTI | SM | 0.95 | 0.95 | 0 | 20 | Carpati |  | DEER TN | 60401206882 | 2012-06-29 | 2013-06-29 | 60903 | 2012-04-18 | 2013-04-18 | 2014-04-18
17 |  | CEF-CHEREUSA | CHEREUSA | SM | 0.082 | 0.082 | 0 | 20 | Tasnad |  | DEER TN | 60401207340 | 2012-07-11 | 2013-07-11 | 61954 | 2012-07-27 | 2013-07-27 | 2014-07-27
18 |  | CEF-CERTEZE | CERTEZE | SM | 0.099 | 0.099 | 0 | 0.4 | PTab 4449 |  | DEER TN | 60401207961 | 2012-08-27 | 2013-08-27 | 63606 | 2012-11-22 | 2013-11-22 | 2014-11-22
19 |  | CEF-SACASENI | SACASENI | SM | 0.068 | 0.068 | 0 | 0.4 | PTA 2755 |  | DEER TN | 60401208377 | 2012-09-05 | 2013-09-05 | 62532 | 2013-08-28 | 2014-08-28 | 2015-08-28
20 |  | CEF-REMETEA CHIOARULUI | REMETEA CHIOARULUI | MM | 1.01 | 1.01 | 0 | 20 | Somcuta |  | DEER TN | 60301219323 | 2012-09-18 | 2013-09-18 | 60301219323 | 2013-03-13 | 2013-10-13 | 2013-09-18
21 |  | CEF-BONTIDA | BONTIDA | CJ | 9.85 | 9.85 | 0 | 20 | Jucu |  | DEER TN | 60101225430 | 2012-09-27 | 2013-09-27 |  |  |  | 2013-05-20
22 |  | CEF-SATU MARE | SATU MARE | SM | 1.48 | 1.48 | 0 | 20 | SM 5 |  | DEER TN | 60401208316 | 2012-10-03 | 2013-10-03 | 60401208316 | 2012-11-07 | 2013-05-07 | 2013-10-03
23 |  | CEF-SACASENI | SACASENI | SM | 0.998 | 0.998 | 0 | 20 | Tasnad |  | DEER TN | 60401208049 | 2012-10-08 | 2013-10-08 | 60401208049 | 2012-08-28 | 2012-12-29 | 2012-10-29
24 |  | CEF-CLUJ | CLUJ | CJ | 0.01 | 0.01 | 0 | 0.4 | RETEA JT |  | DEER TN | 60101221301 | 2012-10-22 | 2013-10-22 |  |  |  | 2013-10-22
25 |  | CEF-SALONTA | SALONTA | BH | 4.49 | 4.49 | 0 | 20 | Salonta |  | DEER TN | 60201216093 | 2012-10-23 | 2013-10-23 | 33499 | 2012-07-03 | 2013-07-03 | 2014-07-03
26 |  | CHE-MARAMURES | MARAMURES | MM | 4.2 | 4.2 | 0 | 20 | Ferneziu |  | DEER TN | 60301216772 | 2012-11-05 | 2013-11-05 |  |  |  | 2013-11-05
27 |  | CEF-LIVADA | LIVADA | SM | 48 | 48 | 0 | 110 | LEA 110 kV Abator - Turt |  | DEER TN | 60401210347 | 2012-11-19 | 2013-11-19 | 6040120347 | 2013-06-13 | 2013-10-13 | 2013-11-19
28 |  | CEF-CRISTIORU DE JOS | CRISTIORU DE JOS | BH | 0.99 | 0.99 | 0 | 20 | Baita |  | DEER TN | 60101229034 | 2012-12-04 | 2013-12-04 |  |  |  | 2013-12-04
29 |  | CEF-BORS | BORS | BH | 0.144 | 0.144 | 0 | 0.4 | RETEA JT |  | DEER TN | 60201220023 | 2012-12-27 | 2013-12-27 | 30414 | 2013-01-23 | 2014-01-23 | 2015-01-23
30 |  | MHC-DESESTI-Runcu | DESESTI-Runcu | MM | 2.92 | 2.92 | 0 | 20 | Sighet |  | DEER TN | 60301222137 | 2013-01-09 | 2014-01-09 | 60301222137 | 2013-01-23 | 2014-01-23 | 2014-01-09
31 |  | MHC-DESESTI-Sat | DESESTI-Sat | MM | 1.91 | 1.91 | 0 | 20 | Sighet |  | DEER TN | 60301222138 | 2013-01-10 | 2014-01-10 | 60301222138 | 2013-01-23 | 2014-01-23 | 2014-01-10
32 |  | CEF-GROSII TIBLESULUI | GROSII TIBLESULUI | MM | 0.98 | 0.98 | 0 | 20 | Targu Lapus |  | DEER TN | 60301322890 | 2013-01-28 | 2014-01-28 | 60301322890 | 2013-06-27 | 2014-02-27 | 2014-01-28
33 |  | CEF-PISCOLT | PISCOLT | SM | 0.99 | 0.99 | 0 | 20 | Carei Unio |  | DEER TN | 60401311446 | 2013-02-01 | 2014-02-01 | 63763 | 2012-12-03 | 2013-12-03 | 2014-12-03
34 |  | CEF-NOJORID | NOJORID | BH | 2.89 | 2.89 | 0 | 20 | Crisul |  | DEER TN | 60201219298 | 2013-02-01 | 2014-02-01 |  |  |  | 2014-02-01
35 |  | CEF-DOBA | DOBA | SM | 0.99 | 0.99 | 0 | 20 | Vetis |  | DEER TN | 60401207675 | 2013-02-05 | 2014-02-05 | 60621 | 2013-02-20 | 2014-02-20 | 2015-02-20
36 |  | CEF-ODOREU | ODOREU | SM | 0.99 | 0.99 | 0 | 20 | Carpati |  | DEER TN | 60401311448 | 2013-02-07 | 2014-02-07 | 60832 | 2013-03-06 | 2014-03-06 | 2015-03-06
37 |  | CEF-ODOREU | ODOREU | SM | 0.99 | 0.99 | 0 | 20 | Carpati |  | DEER TN | 60401311563 | 2013-02-07 | 2014-02-07 | 60401311563 | 2013-01-29 | 2013-06-07 | 2014-02-07
38 |  | CEF-SOCOND | SOCOND | SM | 5 | 5 | 0 | 20 | Carpati |  | DEER TN | 60401311565 | 2013-02-11 | 2014-02-11 | 60401311565 | 2013-03-19 | 2013-07-19 | 2014-02-11
39 |  | CEF-CAPLENI | CAPLENI | SM | 0.998 | 0.998 | 0 | 20 | Carei 1 |  | DEER TN | 60401211054 | 2013-02-11 | 2014-02-11 | 62327 | 2013-08-01 | 2014-08-01 | 2015-08-01
40 |  | CEF-MIRESU MARE | MIRESU MARE | MM | 2.92 | 2.92 | 0 | 20 | Somcuta |  | DEER TN | 60301222692 | 2013-02-18 | 2014-02-18 | 60301222692 | 2013-05-14 | 2014-03-14 | 2014-02-18
41 |  | CEF-SISESTI | SISESTI | MM | 2.8 | 2.8 | 0 | 20 | BM 5 |  | DEER TN | 60301325953 | 2013-07-11 | 2014-07-11 | 6030132593 | 2013-07-31 | 2014-02-28 | 2014-02-18
42 |  | CEF-LIPAU | LIPAU | SM | 0.8 | 0.8 | 0 | 20 | Carpati |  | DEER TN | 60401311590 | 2013-02-22 | 2014-02-22 | 60401311590 | 2013-03-06 | 2013-05-06 | 2013-12-16
43 |  | CEF-SANT | SANT | BN | 0.553 | 0.553 | 0 | 20 | Rodna |  | DEER TN | 60501206087 | 2013-03-05 | 2014-03-05 | 50468 | 2012-03-21 | 2013-03-21 | 2014-03-21
44 |  | CEF-GEPIU | GEPIU | BH | 4 | 4 | 0 | 20 | Salonta |  | DEER TN | 60201320308 | 2013-03-07 | 2014-03-07 | 32198 | 2013-04-11 | 2014-04-11 | 2015-04-11
45 |  | CEF-FELEACU | FELEACU | CJ | 4.8 | 4.8 | 0 | 20 | Cluj Sud |  | DEER TN | 60101336703 | 2013-03-25 | 2014-03-25 |  |  |  | 2014-03-25
46 |  | CEF-BISTRITA | BISTRITA | BN | 0.008 | 0.008 | 0 | 0.4 | RETEA JT |  | DEER TN | 60501309527 | 2013-04-17 | 2014-04-17 | 50475 | 2013-03-22 | 2014-03-22 | 2015-03-22
47 |  | CEF-DOROLT | DOROLT | SM | 0.97 | 0.97 | 0 | 20 | Vetis |  | DEER TN | 60401311648 | 2013-04-23 | 2014-04-23 | 61584 | 2013-05-31 | 2014-05-31 | 2015-05-31
48 |  | CEF-ODOREU | ODOREU | SM | 0.459 | 0.459 | 0 | 20 | Carpati |  | DEER TN | 60401311732 | 2013-05-08 | 2014-05-08 | 63077 | 2012-10-16 | 2013-10-16 | 2014-10-16
49 |  | CEF-CAREI | CAREI | SM | 0.024 | 0.024 | 0 | 0.4 | LEA 0.4 kV str. Viilor |  | DEER TN | 60401312459 | 2013-05-13 | 2014-05-13 | 60401312459 | 2013-05-30 | 2013-06-30 | 2013-05-13
50 |  | CEF-ACAS | ACAS | SM | 2.9 | 2.9 | 0 | 20 | Tasnad |  | DEER TN | 60401313340 | 2013-05-13 | 2014-05-13 | 61970 | 2013-07-10 | 2014-07-10 | 2015-07-10
51 |  | CEF-LECHINTA | LECHINTA | BN | 4.9 | 4.9 | 0 | 20 | Lechinta |  | DEER TN | 60501310311 | 2013-05-27 | 2014-05-27 | 52102 | 2013-09-11 | 2014-09-11 | 2015-09-11
52 |  | CEF-LECHINTA | LECHINTA | BN | 4.6 | 4.6 | 0 | 20 | Lechinta |  | DEER TN | 60501310313 | 2013-05-28 | 2014-05-28 | 51803 | 2013-08-23 | 2014-08-23 | 2015-08-23
53 |  | CEF-TIREAM | TIREAM | SM | 0.149 | 0.149 | 0 | 0.4 | PTA 2303 |  | DEER TN | 60401312814 | 2013-05-30 | 2014-05-30 | 61672 | 2013-06-10 | 2014-06-10 | 2015-06-10
54 |  | CEF-CAREI | CAREI | SM | 0.06 | 0.06 | 0 | 0.4 | PTAB 2060 |  | DEER TN | 60401313251 | 2013-06-03 | 2014-06-03 | 61761 | 2013-06-17 | 2014-06-17 | 2015-06-17
55 |  | CEF-CAREI | CAREI | SM | 0.079 | 0.079 | 0 | 0.4 | PTab 2056 |  | DEER TN | 60401311294 | 2013-06-04 | 2014-06-04 | 61634 | 2013-06-05 | 2014-06-05 | 2015-06-05
56 |  | CEF-PAULESTI | PAULESTI | SM | 0.07 | 0.07 | 0 | 0.4 | PTA 4506 |  | DEER TN | 60401313316 | 2013-06-04 | 2014-06-04 | 61674 | 2013-06-10 | 2014-06-10 | 2015-06-10
57 |  | CEF-CAREI | CAREI | SM | 0.986 | 0.986 | 0 | 6 | Carei 1 |  | DEER TN | 60401312469 | 2013-06-04 | 2014-06-04 | 62889 | 2013-10-02 | 2014-10-02 | 2015-10-02
58 |  | CEF-CAREI | CAREI | SM | 0.33 | 0.33 | 0 | 20 | Carei Unio |  | DEER TN | 60401313179 | 2013-06-14 | 2014-06-14 | 60401313179 | 2013-05-22 | 2013-08-17 | 2013-06-17
59 |  | CEF-COLTAU | COLTAU | MM | 0.982 | 0.982 | 0 | 20 | BM 5 |  | DEER TN | 60301326565 | 2013-06-14 | 2014-06-14 |  |  |  | 2014-06-14
60 |  | CEF-CLUJ-NAPOCA | CLUJ-NAPOCA | CJ | 0.017 | 0.017 | 0 | 0.4 | RETEA JT |  | DEER TN | 60101344641 | 2013-07-01 | 2014-07-01 | 16508 | 2013-08-13 | 2014-08-13 | 2015-08-13
61 |  | CEF-REMETI | REMETI | BH | 4.05 | 4.05 | 0 | 20 | Remeţi |  | DEER TN | 60101346452 | 2013-07-23 | 2014-07-23 |  |  |  | 2014-07-23
62 |  | CEF-ORADEA | ORADEA | BH | 0.064 | 0.064 | 0 | 0.4 | PTAb Calea Santandrei nr.1 |  | DEER TN | 60201327923 | 2013-08-02 | 2014-08-02 | 34850 | 2013-08-07 | 2014-08-07 | 2015-08-07
63 |  | CEF-SATU MARE | SATU MARE | SM | 0.54 | 0.54 | 0 | 20 | Carpati |  | DEER TN | 60401312784 | 2013-08-05 | 2014-08-05 | 63233 | 2013-11-01 | 2014-11-01 | 2015-11-01
64 |  | CEF-BAILE FELIX | BAILE FELIX | BH | 0.017 | 0.017 | 0 | 0.4 | PTAb Bai Felix 20/0.4kV 160kVA |  | DEER TN | 60201327054 | 2013-08-05 | 2014-08-05 | 35251 | 2013-08-29 | 2014-08-29 | 2015-08-29
65 |  | CEF-MAIERU | MAIERU | BN | 2.21 | 2.21 | 0 | 20 | Rodna |  | DEER TN | 605013011098 | 2013-08-06 | 2014-08-06 | 53441 | 2020-11-03 | 2021-11-03 | 2022-11-03
66 |  | CEF-FLORESTI | FLORESTI | CJ | 0.015 | 0.015 | 0 | 0.4 | RETEA JT |  | DEER TN | 60101345357 | 2013-08-13 | 2014-08-13 | 17601 | 2013-09-10 | 2014-09-10 | 2015-09-10
67 |  | CEF-FEGERNIC | FEGERNIC | BH | 0.15 | 0.15 | 0 | 0.4 | PTA nr. 1 Fegernic 20/0,4 kV - 250 kVA |  | DEER TN | 60201324269 | 2013-08-19 | 2014-08-19 | 36573 | 2013-10-29 | 2014-10-29 | 2015-10-29
68 |  | CEF-SAUCA | SAUCA | SM | 0.1 | 0.1 | 0 | 0.4 | PTA 2819 |  | DEER TN | 60401314420 | 2013-08-20 | 2014-08-20 | 62472 | 2013-08-22 | 2014-08-22 | 2015-08-22
69 |  | CEF-TASNAD | TASNAD | SM | 0.567 | 0.567 | 0 | 20 | Tasnad |  | DEER TN | 60401313397 | 2013-08-21 | 2014-08-21 | 62236 | 2013-08-01 | 2014-08-01 | 2015-08-01
70 |  | CEF-ORADEA | ORADEA | BH | 0.004 | 0.004 | 0 | 0.4 | LEA 0,4 kV stradala |  | DEER TN | 60201328206 | 2013-08-27 | 2014-08-27 | 33221 | 2013-05-27 | 2014-05-27 | 2015-05-27
71 |  | CEF-RUSENI | RUSENI | SM | 0.1 | 0.1 | 0 | 20 | Carpati |  | DEER TN | 60401313847 | 2013-09-04 | 2014-09-04 | 63332 | 2011-12-16 | 2012-12-15 | 2013-12-15
72 |  | CEF-CRAIDOROLT | CRAIDOROLT | SM | 0.204 | 0.204 | 0 | 0.4 | PTA Sancrai |  | DEER TN | 60401315685 | 2013-09-13 | 2014-09-13 | 62888 | 2013-10-02 | 2014-10-02 | 2015-10-02
73 |  | CEF-CAREI | CAREI | SM | 0.055 | 0.055 | 0 | 0.4 | PTA 2223 |  | DEER TN | 60401315333 | 2013-09-27 | 2014-09-27 | 63278 | 2013-11-06 | 2014-11-06 | 2015-11-06
74 |  | CEF-BOTIZ | BOTIZ | SM | 9.68 | 9.68 | 0 | 20 | Abator |  | DEER TN | 60401316071 | 2013-09-30 | 2014-09-30 | 102 | 2014-03-12 | 2015-03-12 | 2016-03-11
75 |  | CEF-CLUJ-NAPOCA | CLUJ-NAPOCA | CJ | 0.017 | 0.017 | 0 | 0.4 | RETEA JT |  | DEER TN | 60101350499 | 2013-10-01 | 2014-10-01 | 19224 | 2013-10-23 | 2014-10-28 | 2015-10-28
76 |  | CEF-TIREAM | TIREAM | SM | 0.1 | 0.1 | 0 | 0.4 | PTA 2303 |  | DEER TN | 60401316185 | 2013-10-18 | 2014-10-18 | 63148 | 2013-10-23 | 2014-10-23 | 2015-10-23
77 |  | CEF-CAREI | CAREI | SM | 0.029 | 0.029 | 0 | 0.4 | LEA 0.4 kV Gh.Lazar |  | DEER TN | 60401315523 | 2013-10-18 | 2014-10-18 | 63149 | 2013-10-23 | 2014-10-23 | 2015-10-23
78 |  | CEF-BAILE FELIX | BAILE FELIX | BH | 0.017 | 0.017 | 0 | 0.4 | PTAb Bai Felix 20/0,4kV 160kVA |  | DEER TN | 60201331059 | 2013-10-21 | 2014-10-21 | 35970 | 2013-10-02 | 2014-10-02 | 2015-10-02
79 |  | CEF-CLUJ-NAPOCA | CLUJ-NAPOCA | CJ | 0.114 | 0.114 | 0 | 0.4 | RETEA JT |  | DEER TN | 60101348896 | 2013-11-01 | 2014-11-01 | 19863 | 2013-11-08 | 2014-11-08 | 2015-11-08
80 |  | CEF-NEGRESTI OAS | NEGRESTI OAS | SM | 0.915 | 0.915 | 0 | 20 | Negresti |  | DEER TN | 60401316162 | 2013-11-05 | 2014-11-05 | 60375 | 2014-02-21 | 2015-02-21 | 2016-02-21
81 |  | CEF-ARDUD | ARDUD | SM | 1.48 | 1.48 | 0 | 20 | Vetis |  | DEER TN | 60401315929 | 2013-11-14 | 2014-11-14 | 63356 | 2013-12-02 | 2014-12-02 | 2015-12-02
82 |  | CEF-BISTRITA | BISTRITA | BN | 0.668 | 0.668 | 0 | 20 | PTZ propriu |  | DEER TN | 60501313355 | 2013-11-28 | 2014-11-28 | 52749 | 2013-12-11 | 2014-12-11 | 2014-05-12
83 |  | CEF-BISTRITA | BISTRITA | BN | 0.332 | 0.332 | 0 | 20 | PTZ propriu |  | DEER TN | 60501313356 | 2013-11-28 | 2014-11-28 | 52749 | 2013-12-11 | 2014-12-11 | 2014-05-12
84 |  | CEF-TIREAM | TIREAM | SM | 0.184 | 0.184 | 0 | 20 | PTA 2327 |  | DEER TN | 60401316603 | 2013-11-29 | 2014-11-29 | 63382 | 2013-11-15 | 2014-11-15 | 2015-11-15
85 |  | CEF-NIMIGEA DE JOS | NIMIGEA DE JOS | BN | 2.696 | 2.696 | 0 | 20 | Nasaud |  | DEER TN | 60501313533 | 2013-12-10 | 2014-12-10 | 50796 | 2013-04-29 | 2014-04-29 | 2015-04-29
86 |  | CEF-BORS | BORS | BH | 0.642 | 0.642 | 0 | 20 | Palota |  | DEER TN | 60201788432 | 2013-12-13 | 2014-12-13 | 36932 | 2013-11-14 | 2014-11-14 | 2015-11-14
87 |  | CEF-LECHINTA | LECHINTA | BN | 2.95 | 2.95 | 0 | 20 | Lechinta |  | DEER TN | 60501313857 | 2013-12-19 | 2014-12-19 | 51135 | 2013-06-14 | 2014-06-14 | 2015-06-14
88 |  | CEF-LUGASU DE JOS | LUGASU DE JOS | BH | 0.013 | 0.013 | 0 | 0.4 | PTA Nr.2 Lugasu de Jos, 160 kVA, 20/0,4 kV |  | DEER TN | 60201435018 | 2014-03-24 | 2015-03-24 | 30122 | 2014-01-13 | 2015-01-13 | 2016-01-13
89 |  | CEF-PERICEI | PERICEI | SJ | 0.1 | 0.1 | 0 | 0.4 | RETEA JT |  | DEER TN | 60601414122 | 2014-03-24 | 2015-03-24 | 73317 | 2014-07-28 | 2015-07-28 | 2016-07-27
90 |  | CEF-LAZURI | LAZURI | SM | 0.009 | 0.009 | 0 | 0.4 | RETEA JT |  | DEER TN | 60401419128 | 2014-03-27 | 2015-03-27 | 60635 | 2014-03-20 | 2015-03-20 | 2016-03-19
91 |  | CEF-SOIMI | SOIMI | BH | 0.01 | 0.01 | 0 | 0.4 | RETEA JT |  | DEER TN | 60201440860 | 2014-07-17 | 2015-07-17 | 60201434966 | 2014-04-29 | 2015-04-29 | 2016-04-28
92 |  | CEF-SOIMI | SOIMI | BH | 0.01 | 0.01 | 0 | 0.4 | RETEA JT |  | DEER TN | 60201440859 | 2014-07-17 | 2015-07-17 | 34626 | 2014-08-28 | 2015-08-28 | 2016-08-27
93 |  | CEF-SAPANTA | SAPANTA | MM | 10.24 | 9.8 | 0 | 20 | Sighet |  | DEER TN | 60301217050 | 2012-06-01 | 2037-06-01 | 60301217050 | 2012-07-19 | 2014-07-19 | 2013-10-10
94 |  | CEF-SALONTA | SALONTA | BH | 0.005 | 0.005 | 0 | 0.4 | RETEA JT |  | DEER TN | 60201444244 | 2014-10-17 | 2015-10-17 | 34628 | 2014-08-28 | 2015-08-28 | 2016-08-27
95 |  | CEF-MARGHITA | MARGHITA | BH | 0.015 | 0.015 | 0 | 0.4 | RETEA JT |  | DEER TN | 60201444622 | 2015-01-29 | 2016-01-29 | 30957 | 2015-02-26 | 2016-02-26 | 2017-02-25
96 |  | CEF-CALINESTI-OAS | CALINESTI-OAS | SM | 0.7 | 0.7 | 0 | 20 | LEA 20 KV |  | DEER TN | 60401525496 | 2015-08-10 | 2016-08-09 | 62578 | 2015-08-27 | 2016-08-26 | 2017-08-26
97 |  | CEF-ORADEA | ORADEA | BH | 0.06 | 0.06 | 0 | 0.4 | RETEA JT |  | DEER TN | 60201554703 | 2015-11-16 | 2016-11-15 | 31265 | 2016-03-28 | 2017-03-28 | 2018-03-28
98 |  | CEF-GIRISU DE CRIS | GIRISU DE CRIS | BH | 0.01 | 0.01 | 0 | 0.4 | RETEA JT |  | DEER TN | 60201558073 | 2015-12-15 | 2016-12-14 | 35350 | 2015-10-08 | 2016-10-07 | 2017-10-07
99 |  | CEF-FUGHIU | FUGHIU | BH | 0.6 | 0.6 | 0 | 20 | Tileagd |  | DEER TN | 60201324474 | 2016-01-26 | 2017-01-25 | 35486 | 2013-09-11 | 2014-09-11 | 2015-09-11
100 |  | CEF-ZALAU | ZALAU | SJ | 0.005 | 0.005 | 0 | 0.4 | Porolissum |  | DEER TN | 60601623276 | 2016-06-24 | 2017-06-24 | 71703 | 2017-10-23 | 2018-10-23 | 2019-10-23
101 |  | CEF-SALONTA | SALONTA | BH | 0.016 | 0.016 | 0 | 0.4 | RETEA JT |  | DEER TN | 60201669661 | 2016-07-08 | 2017-07-08 |  |  |  | 2017-07-08
102 |  | CEF-LIVEZILE | LIVEZILE | BN | 2.87 | 2.87 | 0 | 20 | Bistrita |  | DEER TN | 60501312588 | 2016-09-23 | 2017-09-23 | 27384 | 2016-12-29 | 2017-12-29 | 2013-06-13
103 |  | CEF-SACADAT | SACADAT | BH | 0.04 | 0.04 | 0 | 0.4 | RETEA JT |  | DEER TN | 60201674033 | 2016-09-30 | 2017-09-30 |  |  |  | 2017-09-30
104 |  | CEF-BALAN | BALAN | SJ | 0.031 | 0.031 | 0 | 0.4 | Jibou |  | DEER TN | 60601831434 | 2018-05-04 | 2019-05-04 | 72031 | 2020-10-20 | 2021-10-20 | 2022-10-20
105 |  | CEF-ROSIORI | ROSIORI | BH | 0.48 | 0.48 | 0 | 20 | Sacueni |  | DEER TN | 60201895038 | 2019-01-04 | 2020-01-04 |  |  |  | 2020-01-04
106 |  | CEF-ROSIORI | ROSIORI | BH | 0.48 | 0.48 | 0 | 20 | Sacueni |  | DEER TN | 60201895039 | 2019-01-04 | 2020-01-04 | 31402 | 2019-03-20 | 2020-03-19 | 2021-03-19
107 |  | CEF-ROSIORI | ROSIORI | BH | 0.48 | 0.48 | 0 | 20 | Sacueni |  | DEER TN | 60201895042 | 2019-01-07 | 2020-01-07 | 31401 | 2019-03-20 | 2020-03-19 | 2021-03-19
108 |  | CEF-ROSIORI | ROSIORI | BH | 0.48 | 0.48 | 0 | 20 | Sacueni |  | DEER TN | 60201895041 | 2019-01-07 | 2020-01-07 | 31399 | 2019-03-20 | 2020-03-19 | 2021-03-19
109 |  | CEF-ROSIORI | ROSIORI | BH | 0.48 | 0.48 | 0 | 20 | Sacueni |  | DEER TN | 60201895043 | 2019-01-08 | 2020-01-08 | 31405 | 2019-03-15 | 2020-03-14 | 2021-03-14
110 |  | CEF-ROSIORI | ROSIORI | BH | 0.48 | 0.48 | 0 | 20 | Sacueni |  | DEER TN | 60201895044 | 2019-01-09 | 2020-01-09 | 31398 | 2019-03-20 | 2020-03-19 | 2021-03-19
111 |  | CEF-ZAGRA | ZAGRA | BN | 0.733 | 0.733 | 0 | 20 | Nasaud |  | DEER TN | 60501102460 | 2019-05-04 | 2020-05-03 | 51863 | 2019-08-06 | 2020-08-05 | 2021-08-05
112 |  | CEF-SOIMI | SOIMI | BH | 0.069 | 0.069 | 0 | 0.4 | PTA Borz |  | DEER TN | 602019103833 | 2019-10-11 | 2020-10-10 | 33361 | 2013-05-31 | 2014-05-31 | 2015-05-31
113 |  | CEF-OLCEA | OLCEA | BH | 0.491 | 0.491 | 0 | 20 | Salonta |  | DEER TN | 602019111571 | 2020-01-17 | 2021-01-16 | 36758 | 2012-11-13 | 2013-11-13 | 2014-11-13
114 |  | CEF-TURDA | TURDA | CJ | 0.305 | 0.305 | 0 | 6 | LES 6KV |  | DEER TN | 601020208096 | 2020-03-12 | 2021-03-12 | 16684 | 2020-06-18 | 2021-06-18 | 2022-06-18
115 |  | CEF-LAZURI | LAZURI | SM | 0.005 | 0.005 | 0 | 0.4 | RETEA JT |  | DEER TN | 60401958965 | 2020-04-10 | 2021-04-10 | S.SM 60666 | 2019-03-19 | 2020-03-18 | 2021-03-18
116 |  | CEF-VALEA VINULUI | VALEA VINULUI | SM | 0.762 | 0.762 | 0 | 20 | Carpati |  | DEER TN | 60401313286 | 2020-05-14 | 2021-05-14 | 61571 | 2013-05-30 | 2014-05-30 | 2015-05-30
117 |  | CEF-JIBOU | JIBOU | SJ | 0.003 | 0.003 | 0 | 0.4 | JIBOU |  | DEER TN | 606020100410 | 2020-06-11 | 2021-06-11 | 70721 | 2018-05-21 | 2019-05-21 | 2020-05-20
118 |  | CEF-SISESTI | SISESTI | MM | 0.003 | 0.003 | 0 | 0.23 | RETEA JT |  | DEER TN | 603020197203 | 2020-06-12 | 2021-06-12 | 13376 | 2021-04-01 | 2022-04-01 | 2023-04-01
119 |  | CEF-TAUTII MAGHERAUS | TAUTII MAGHERAUS | MM | 0.003 | 0.003 | 0 | 0.23 | RETEA JT |  | DEER TN | 603020206470 | 2020-06-16 | 2021-06-16 | 19731 | 2021-06-09 | 2022-06-09 | 2023-06-09
120 |  | CEF-CAREI | CAREI | SM | 0.003 | 0.003 | 0 | 0.4 | RETEA JT |  | DEER TN | 604020163832 | 2020-06-17 | 2021-06-17 | S.SM 5291 | 2021-01-29 | 2022-01-29 | 2023-01-29
121 |  | CEF-ZALAU | ZALAU | SJ | 0.003 | 0.003 | 0 | 0.4 | RETEA JT |  | DEER TN | 606020100484 | 2020-06-17 | 2021-06-17 | 70967 | 2020-06-10 | 2021-06-10 | 2022-06-10
122 |  | CEF-MANASTIRENI | MANASTIRENI | CJ | 0.003 | 0.003 | 0 | 0.23 | RETEA JT |  | DEER TN | 601020279005 | 2020-06-18 | 2021-06-18 | 4195 | 2021-01-27 | 2022-01-27 | 2023-01-27
123 |  | CEF-CAREI | CAREI | SM | 0.003 | 0.003 | 0 | 0.4 | RETEA JT |  | DEER TN | 604020163842 | 2020-06-18 | 2021-06-18 | S.SM 3265 | 2021-01-25 | 2022-01-25 | 2023-01-25
124 |  | CEF-CAREI | CAREI | SM | 0.003 | 0.003 | 0 | 0.4 | RETEA JT |  | DEER TN | 604020163826 | 2020-06-19 | 2021-06-19 | S.SM 3210 | 2021-01-25 | 2022-01-25 | 2023-01-25
125 |  | CEF-ALESD | ALESD | BH | 0.005 | 0.005 | 0 | 0.4 | RETEA JT |  | DEER TN | 602020224785 | 2020-06-21 | 2021-06-21 | 17260 | 2021-05-13 | 2022-05-13 | 2023-05-13
126 |  | CEF-ONCESTI | ONCESTI | MM | 0.007 | 0.007 | 0 | 0.4 | RETEA JT |  | DEER TN | 603020217582 | 2020-06-25 | 2021-06-25 | 19268 | 2021-06-03 | 2022-06-03 | 2023-06-03
127 |  | CEF-PAULESTI | PAULESTI | SM | 0.004 | 0.004 | 0 | 0.4 | RETEA JT |  | DEER TN | 604020164085 | 2020-06-26 | 2021-06-26 | S.SM 2473 | 2021-01-20 | 2022-01-20 | 2023-01-20
128 |  | CEF-BISTRITA | BISTRITA | BN | 0.005 | 0.005 | 0 | 0.4 | RETEA JT |  | DEER TN | 605020135569 | 2020-06-26 | 2021-06-26 | 20986 | 2021-06-23 | 2022-06-23 | 2023-06-23
129 |  | CEF-OCNA SUGATAG | OCNA SUGATAG | MM | 0.003 | 0.003 | 0 | 0.4 | RETEA JT |  | DEER TN | 603020223399 | 2020-06-26 | 2021-06-26 | 20920 | 2021-06-23 | 2022-06-23 | 2023-06-23
130 |  | CEF-CAPLENI | CAPLENI | SM | 0.003 | 0.003 | 0 | 0.4 | RETEA JT |  | DEER TN | 604020164092 | 2020-06-27 | 2021-06-27 | S.SM 9250 | 2021-02-24 | 2022-02-24 | 2023-02-24
131 |  | CEF-SIMLEU SILVANIEI | SIMLEU SILVANIEI | SJ | 0.008 | 0.008 | 0 | 0.4 | RETEA JT |  | DEER TN | 606020100590 | 2020-07-02 | 2021-07-02 | 72490 | 2020-12-18 | 2021-12-18 | 2022-12-18
132 |  | CEF-ZALAU | ZALAU | SJ | 0.11 | 0.11 | 0 | 0.4 | RETEA JT |  | DEER TN | 606020100522 | 2020-07-03 | 2021-07-03 | 71055 | 2020-06-22 | 2021-06-22 | 2022-06-22
133 |  | CEF-SATU MARE | SATU MARE | SM | 0.003 | 0.003 | 0 | 0.4 | RETEA JT |  | DEER TN | 604020164318 | 2020-07-17 | 2021-07-17 | S.SM 10289 | 2021-03-04 | 2022-03-04 | 2023-03-04
134 |  | CEF-POIENILE IZEI | POIENILE IZEI | MM | 0.005 | 0.005 | 0 | 0.4 | RETEA JT |  | DEER TN | 603020217310 | 2020-07-28 | 2021-07-28 | 18942 | 2021-05-28 | 2022-05-28 | 2023-05-28
135 |  | CEF-CHINTENI | CHINTENI | CJ | 0.005 | 0.005 | 0 | 0.4 | RETEA JT |  | DEER TN | 601020307059 | 2020-08-04 | 2021-08-04 | 17604 | 2021-05-17 | 2022-05-17 | 2023-05-17
136 |  | CEF-BAIA MARE | BAIA MARE | MM | 0.005 | 0.005 | 0 | 0.4 | RETEA JT |  | DEER TN | 603020230188 | 2020-08-05 | 2021-08-05 | 21112 | 2021-06-24 | 2022-06-24 | 2023-06-24
137 |  | CEF-BAIA MARE | BAIA MARE | MM | 0.005 | 0.005 | 0 | 0.4 | RETEA JT |  | DEER TN | 603020231774 | 2020-08-05 | 2021-08-05 | 21110 | 2021-06-24 | 2022-06-24 | 2023-06-24
138 |  | CEF-SINMARTIN | SINMARTIN | BH | 0.003 | 0.003 | 0 | 0.4 | RETEA JT |  | DEER TN | 602020256976 | 2020-08-06 | 2021-08-06 | 17541 | 2021-05-16 | 2022-05-16 | 2023-05-16
139 |  | CEF-BEIUS | BEIUS | BH | 0.003 | 0.003 | 0 | 0.4 | RETEA JT |  | DEER TN | 602020259139 | 2020-08-08 | 2021-08-08 | 18343 | 2021-05-24 | 2022-05-24 | 2023-05-24
140 |  | CEF-ORADEA | ORADEA | BH | 0.003 | 0.003 | 0 | 0.4 | RETEA JT |  | DEER TN | 602020256756 | 2020-08-20 | 2021-08-20 | 37043 | 2020-11-17 | 2021-11-17 | 2022-11-17
141 |  | CEF-SALAJ | SALAJ | SJ | 0.003 | 0.003 | 0 | 0.4 | RETEA JT |  | DEER TN | 606020101072 | 2020-08-25 | 2021-08-25 | 606020101072 | 2021-01-12 | 2021-07-11 | 2021-08-25
142 |  | CEF-ORADEA | ORADEA | BH | 0.003 | 0.003 | 0 | 0.4 | RETEA JT |  | DEER TN | 602020271141 | 2020-08-28 | 2021-08-28 | 35909 | 2020-10-14 | 2021-10-14 | 2022-10-14
143 |  | CEF-SATU MARE | SATU MARE | SM | 0.004 | 0.004 | 0 | 0.4 | RETEA JT |  | DEER TN | 604020165012 | 2020-08-29 | 2021-08-29 | S.SM 9094 | 2021-02-24 | 2022-02-24 | 2023-02-24
144 |  | CEF-ORADEA | ORADEA | BH | 0.005 | 0.005 | 0 | 0.4 | RETEA JT |  | DEER TN | 602020274267 | 2020-09-02 | 2021-09-02 | 36564 | 2020-11-04 | 2021-11-04 | 2022-11-04
145 |  | CEF-MARAMURES | MARAMURES | MM | 0.003 | 0.003 | 0 | 0.4 | RETEA JT |  | DEER TN | 603020250668 | 2020-09-03 | 2021-09-03 | 24891 | 2021-08-30 | 2022-08-30 | 2023-08-30
146 |  | CEF-MARAMURES | MARAMURES | MM | 0.005 | 0.005 | 0 | 0.4 | RETEA JT |  | DEER TN | 603020250560 | 2020-09-04 | 2021-09-04 | 22731 | 2021-07-07 | 2022-07-07 | 2023-07-07
147 |  | CEF-CAIANU MIC | CAIANU MIC | CJ | 0.01 | 0.01 | 0 | 0.4 | RETEA JT |  | DEER TN | 601020272750 | 2020-10-19 | 2021-10-19 | 13046 | 2021-03-29 | 2022-03-29 | 2023-03-29
148 |  | CEF-BOTIZ | BOTIZ | SM | 27.0558 | 27.0558 | 0 | 110 | LEA 110 KV ABATOR-TURT |  | DEER TN | 6040210201224 | 2021-09-28 | 2022-09-28 | TN15206 | 2022-09-07 | 2025-06-30 | 2025-06-30
149 |  | CEF-SINMARTIN, RONTAU | SINMARTIN, RONTAU | BH | 86.565 | 86.565 | 0 | 110 | ST.110/20 KV CET II ORADEA |  | DEER TN | 6020211111226 | 2021-11-23 | 2022-11-23 | TN1975 | 2022-03-01 | 2024-12-31 | 2024-12-31
150 |  | CEF-SIMLEU SILVANIEI | SIMLEU SILVANIEI | SJ | 42 | 42 | 0 | 110 | LEA 110 kV POROLISSUM-SIMLEU |  | DEER TN | 6060210902354 | 2022-02-07 | 2023-02-07 | 497 | 2023-02-02 | 2026-04-02 | 2026-02-02
151 |  | CEF-SIMLEU SILVANIEI | SIMLEU SILVANIEI | SJ | 38 | 38 | 0 | 110 | LEA 110 kV POROLISSUM-SIMLEU |  | DEER TN | 6060210902344 | 2022-02-08 | 2023-02-08 | TN2607 | 2023-02-06 | 2026-04-06 | 2026-04-06
152 |  | CEF-CAREI | CAREI | SM | 0.00558 | 0.00558 | 0 | 0.4 | PTAB 8138 CONSTANTIN MILLE |  | DEER TN | 6040220207567 | 2022-02-08 | 2023-02-08 | TN12804 | 2022-08-02 | 2022-10-31 | 2023-10-31
153 |  | CEF-NOJORID. PAUSA | NOJORID. PAUSA | BH | 0.8 | 0.8 | 0 | 20 | LEA 20 KV SALONTA-ORADEA |  | DEER TN | 6020220213801 | 2022-03-01 | 2023-03-01 | TN4325 | 2023-02-27 | 2026-02-26 | 2026-02-26
154 |  | CEF-NOJORID. PAUSA | NOJORID. PAUSA | BH | 0.8 | 0.8 | 0 | 20 | LEA MT Oradea Sud-Salonta |  | DEER TN | 6020220214468 | 2022-03-15 | 2023-03-15 | TN4324 | 2023-02-27 | 2026-02-26 | 2026-02-26
155 |  | CEF-NOJORID. LES | NOJORID. LES | BH | 0.438 | 0.438 | 0 | 0.4 | PTA LES 3 |  | DEER TN | 6020220314651 | 2022-04-14 | 2023-04-14 | TN4319 | 2023-02-27 | 2026-02-26 | 2026-02-26
156 |  | CEF-NOJORID. CHISIRID | NOJORID. CHISIRID | BH | 0.8 | 0.8 | 0 | 20 | LEA 20 KV SALONTA-ORADEA |  | DEER TN | 6020220314953 | 2022-04-14 | 2023-04-14 | TN4323 | 2023-02-27 | 2026-02-26 | 2026-02-26
157 |  | CEF-DOROLT | DOROLT | SM | 0.015 | 0.015 | 0 | 0.4 | PTAB 4897 DOROLT 3 |  | DEER TN | 6040220610052 | 2022-06-21 | 2023-06-21 | TN11700 | 2022-07-18 | 2022-10-16 | 2023-10-16
158 |  | CEE-NUCET. BAITA-PLAI | NUCET. BAITA-PLAI | BH | 11.5 | 11.5 | 0 | 20 | ST.110/20/6 kV Baita |  | DEER TN | 6020220214026 | 2022-07-15 | 2023-07-15 | TN18272 | 2022-10-17 | 2025-10-01 | 2025-09-21
159 |  | CEF-SOMES ODORHEI | SOMES ODORHEI | SJ | 4.55 | 4.55 | 0 | 20 | LEA 20 KV JIBOU-CEHU SILVANIEI |  | DEER TN | 6060220805978 | 2022-08-31 | 2023-08-31 | TN16241 | 2023-08-04 | 2026-06-07 | 2024-12-07
160 |  | CEF-PAULESTI. HRIP | PAULESTI. HRIP | SM | 2 | 2 | 0 | 20 | AXA CARP STANA |  | DEER TN | 6040220609732 | 2022-09-02 | 2023-09-02 | TN13011 | 2023-06-15 | 2024-06-30 | 2024-09-12
161 |  | CEF-SANTANDREI. PALOTA | SANTANDREI. PALOTA | BH | 49 | 49 | 0 | 110 | ST.110/20 kV Palota |  | DEER TN | 6020221020902 | 2022-10-04 | 2023-10-04 | TN20236 | 2023-09-28 | 2026-11-11 | 2026-11-01
162 |  | CEF-OSORHEI | OSORHEI | BH | 0.34848 | 0.34848 | 0 | 20 | LES 20 KV CET II-PTAB OSORHEI 1 |  | DEER TN | 6020221021608 | 2022-11-01 | 2023-11-01 | TN22112 | 2023-10-24 | 2024-01-22 | 2023-11-01
163 |  | CEF-DERNA | DERNA | BH | 2 | 2 | 0 | 20 | LEA 20 KV VOIVOZI-DERNA |  | DEER TN | 6020220617441 | 2022-11-07 | 2023-11-07 | TN17165 | 2023-08-21 | 2024-02-21 | 2024-02-20
164 |  | CEF-BABENI, PIROSA | BABENI, PIROSA | SJ | 3.85 | 3.85 | 0 | 20 | LEA 20 KV RASTOCI-JIBOU-STC.0609 |  | DEER TN | 6060220705399 | 2022-11-15 | 2023-11-15 | TN23765 | 2023-11-09 | 2024-04-07 | 2023-11-15
165 |  | CEF-BABENI, PIROSA | BABENI, PIROSA | SJ | 2.97 | 2.97 | 0 | 20 | LEA 20 KV JIBOU-ILEANDA-STC.0610 |  | DEER TN | 6060220705400 | 2022-11-15 | 2023-11-15 | TN23766 | 2023-11-09 | 2024-04-07 | 2023-11-15
166 |  | CEF-CLUJ-NAPOCA | CLUJ-NAPOCA | CJ | 0.995 | 0.995 | 0 | 10 | PA TERAPIA |  | DEER TN | 6010221134694 | 2022-11-17 | 2023-11-17 | TN21519 | 2023-10-23 | 2024-01-21 | 2023-11-17
167 |  | CEF-DEJ | DEJ | CJ | 0.907 | 0.907 | 96 | 110 | ST. 110/20 KV DEJ-SUD |  | DEER TN | 6010221236158 | 2022-12-09 | 2023-12-09 | TN5952 | 2024-03-28 | 2024-09-24 | 2024-09-14
168 |  | CEF-MADARAS | MADARAS | BH | 7 | 7 | 0 | 20 | LES 20 KV SALONTA-TINCA 60200404 |  | DEER TN | 6020220315298 | 2022-12-20 | 2023-12-20 | TN19160 | 2023-09-14 | 2027-05-22 | 2024-09-28
169 |  | CEF-CIUCEA | CIUCEA | CJ | 0.05187 | 0.05187 | 0 | 0.4 | PTA MOARA CIUCEA |  | DEER TN | 6010221134247 | 2023-01-17 | 2024-01-17 | TN25205 | 2023-11-28 | 2026-05-26 | 2024-01-17
170 |  | CEG-CLUJ-NAPOCA | CLUJ-NAPOCA | CJ | 4.65 | 4.65 | 0 | 10 | PA CTZ |  | DEER TN | 6010221134385 | 2023-01-27 | 2024-01-27 | TN23452 | 2023-11-07 | 2024-11-01 | 2024-10-22
171 |  | CEF-ABRAMUT | ABRAMUT | BH | 9 | 9 | 120 | 20 | ST.110/20 kV Marghita |  | DEER TN | 6020220315016 | 2023-02-15 | 2024-02-15 | TN331 | 2024-01-18 | 2025-02-11 | 2025-02-01
172 |  | CEF-SUPURU DE JOS | SUPURU DE JOS | SM | 1.8 | 1.8 | 0 | 20 | LEA 20 KV SUPUR-SM |  | DEER TN | 6040220509347 | 2023-02-14 | 2024-02-14 | TN20711 | 2023-10-05 | 2025-04-27 | 2025-04-17
173 |  | CEF-CLUJ-NAPOCA | CLUJ-NAPOCA | CJ | 0.0405 | 0.0405 | 0 | 0.4 | PTAB PARCUL FEROVIARILOR |  | DEER TN | 6010230137804 | 2023-02-21 | 2024-02-21 | TN11967 | 2024-06-13 | 2024-12-10 | 2024-02-21
174 |  | CEF-GEPIU | GEPIU | BH | 0.015 | 0.015 | 0 | 0.4 | PTA COLONIE GEPIU |  | DEER TN | 6020230225312 | 2023-03-02 | 2024-03-02 | TN18918 | 2023-09-12 | 2023-12-11 | 2023-12-16
175 |  | CEF-FUGHIU | FUGHIU | BH | 0.8 | 0.8 | 0 | 20 | LES 20 KV CET II-PTAB OSORHEI 1 |  | DEER TN | 6020221123050 | 2023-03-10 | 2024-03-09 | TN4660 | 2024-03-16 | 2025-03-15 | 2025-03-01
176 |  | CEF-TILEAGD | TILEAGD | BH | 0.99 | 0.99 | 0 | 20 | 20 KV TILEAGD-CHE CRISURI 60200203 |  | DEER TN | 6020220718095 | 2023-04-13 | 2024-04-13 | TN2570 | 2024-02-22 | 2024-07-21 | 2024-04-13
177 |  | CEF-MIHAI VITEAZU | MIHAI VITEAZU | CJ | 0.006 | 0.006 | 0 | 0.23 | PTAB GEORGE BACOVIA |  | DEER TN | 6010230340993 | 2023-04-04 | 2024-04-04 | TN20264 | 2023-09-28 | 2023-12-27 | 2024-01-01
178 |  | CEF-VISEU DE SUS | VISEU DE SUS | MM | 0.1 | 0.1 | 0 | 20 | LEA 20 KV VISEU-VISEU1, |  | DEER TN | 6030230422408 | 2023-04-30 | 2024-04-30 | TN12326 | 2023-06-07 | 2023-09-05 | 2024-09-04
179 |  | CEF-LAZURI | LAZURI | SM | 0.003 | 0.003 | 0 | 0.4 | PTA 4887 GOSP APA LAZURI |  | DEER TN | 6040221012395 | 2023-04-03 | 2024-04-03 | TN13430 | 2023-06-21 | 2023-09-19 | 2024-09-18
180 |  | CEF-SINMARTIN | SINMARTIN | BH | 0.0099 | 0.0099 | 0 | 0.4 | PTAB CIHEI 1 |  | DEER TN | 6020221223456 | 2022-12-19 | 2023-12-19 | TN8951 | 2023-04-24 | 2023-07-23 | 2024-07-22
181 |  | CEF-DESESTI | DESESTI | MM | 0.032 | 0.032 | 208 | 20 | LEA 20 KV SIGHET-BUDESTI |  | DEER TN | 6030221118142 | 2022-11-09 | 2023-11-09 | TN8090 | 2023-04-06 | 2025-03-26 | 2025-03-11
182 |  | CEF-VETIS | VETIS | SM | 2.9624 | 2.9624 | 0 | 20 | LEA 20 KV VETIS FERMA DE PORCI |  | DEER TN | 6040220710400 | 2023-05-04 | 2024-05-04 | TN8445 | 2024-04-25 | 2025-02-19 | 2024-12-31
183 |  | CEF-BIHARIA | BIHARIA | BH | 8.17 | 8.17 | 0 | 20 | LES 20 KV ORADEA N-MATEI CORVIN 2 EXT |  | DEER TN | 6020220617800 | 2023-05-29 | 2024-05-29 | TN9773 | 2024-05-17 | 2025-06-11 | 2025-06-01
184 |  | CEF-BORS | BORS | BH | 4 | 4 | 1063 | 20 | LEA MT Palota-Tamaseu |  | DEER TN | 6020220516864 | 2023-06-28 | 2024-06-28 | TN12747 | 2024-07-01 | 2025-10-24 | 2025-10-14
185 |  | CEF-SALONTA | SALONTA | BH | 4.96 | 4.96 | 0 | 20 | LEA 20kV Salonta-Ant |  | DEER TN | 6020211111115 | 2022-06-06 | 2023-06-06 | TN11958 | 2023-05-30 | 2024-05-30 | 2024-08-27
186 |  | CEF-CEFA | CEFA | BH | 77.525 | 77.525 | 0 | 110 | LEA 110kV Oradea Vest-Salonta |  | DEER TN | 6020220617154 | 2022-07-01 | 2023-07-01 | TN10081 | 2023-05-10 | 2026-04-24 | 2026-04-14
187 |  | CEF-DOBA | DOBA | SM | 57 | 57 | 0 | 110 | LEA 110 KV VETIS-CAREI |  | DEER TN | 6040220710459 | 2022-07-14 | 2023-07-14 | TN9937 | 2023-05-05 | 2026-04-19 | 2026-04-09
188 |  | CEF-PRUNDU BIRGAULUI | PRUNDU BIRGAULUI | BN | 6.02 | 6.02 | 0 | 20 | ST.110/20/6 kV Prundu-Birgaului |  | DEER TN | 6050220708439 | 2023-03-06 | 2024-03-06 | TN10676 | 2023-05-16 | 2023-08-14 | 2024-08-13
189 |  | CEF-VADU IZEI | VADU IZEI | MM | 2.9 | 2.9 | 0 | 20 | LEA 20 KV SIGHET-RADIO VAD |  | DEER TN | 6030221017013 | 2023-03-06 | 2024-03-06 | TN10867 | 2023-05-18 | 2024-12-19 | 2024-08-15
190 |  | CEF-PRUNDU BIRGAULUI | PRUNDU BIRGAULUI | BN | 6.02 | 6.02 | 0 | 20 | ST.110/20/6 kV Prundu-Birgaului |  | DEER TN | 6050221110524 | 2023-03-08 | 2024-03-08 | TN10681 | 2023-05-16 | 2023-08-14 | 2024-08-13
191 |  | CEF-SATU MARE | SATU MARE | SM | 0.006 | 0.006 | 0 | 0.4 | PTM 1117 TIMISOARA-SM |  | DEER TN | 6040230215129 | 2023-05-04 | 2024-05-04 | TN10857 | 2023-05-18 | 2023-08-16 | 2024-08-15
192 |  | CEF-ORADEA | ORADEA | BH | 4 | 4 | 0 | 20 | LES 20 KV ORADEA NORD-UZINELOR 2 |  | DEER TN | 6020220819228 | 2023-06-20 | 2024-06-20 | TN2883 | 2024-02-27 | 2025-01-22 | 2025-01-12
193 |  | CEF-LIVEZILE | LIVEZILE | BN | 49.95 | 49.95 | 0 | 110 | LEA 110 KV UNIREA PR BIRGAU |  | DEER TN | 6050221110139 | 2023-06-15 | 2024-06-15 | TN11758 | 2024-06-11 | 2028-09-18 | 2027-12-31
194 |  | CEF-MARGHITA | MARGHITA | BH | 4.07 | 4.07 | 0 | 20 | LEA MT MARGHITA-SALACEA |  | DEER TN | 6020230224983 | 2023-06-16 | 2024-06-16 | TN25348 | 2023-11-28 | 2025-12-22 | 2024-12-12
195 |  | CEF-SIRBI | SIRBI | BH | 0.7 | 0.7 | 0 | 20 | LEA 20 KV BIHARIA-MARGHITA |  | DEER TN | 6020230325795 | 2023-06-20 | 2024-06-20 | TN6892 | 2024-04-08 | 2027-04-23 | 2025-12-31
196 |  | CEF-DESESTI | DESESTI | MM | 0.14076 | 0.14076 | 0 | 20 | LEA 20 KV SIGHET-BUDESTI |  | DEER TN | 6030230422580 | 2023-06-12 | 2024-06-12 | TN20718 | 2023-10-05 | 2024-01-03 | 2024-03-18
197 |  | CEF-SARASAU | SARASAU | MM | 0.2 | 0.2 | 0 | 20 | LEA 20 KV SIGHET-TECEU |  | DEER TN | 6030230522830 | 2023-06-26 | 2024-06-26 | TN12509 | 2024-06-25 | 2025-04-22 | 2024-12-01
198 |  | CEF-CLUJ-NAPOCA | CLUJ-NAPOCA | CJ | 0.01 | 0.01 | 0 | 0.4 | PTZ PORTELAN |  | DEER TN | 6010230544944 | 2023-06-20 | 2024-06-20 | TN4530 | 2024-03-14 | 2024-09-10 | 2024-08-31
199 |  | CEF-SARMASAG | SARMASAG | SJ | 0.008 | 0.008 | 0 | 0.4 | PTA 6710 ILISUA SAT |  | DEER TN | 6060230509317 | 2023-06-20 | 2024-06-20 | TN2232 | 2024-02-20 | 2024-08-18 | 2024-08-03
200 |  | CEF-SIGHETU MARMATIEI | SIGHETU MARMATIEI | MM | 0.005 | 0.005 | 0 | 0.23 | PTA 74 SIGHET DOBAIES |  | DEER TN | 6030230119575 | 2023-01-31 | 2024-01-31 | TN12932 | 2023-06-15 | 2023-09-13 | 2024-09-12
201 |  | CEF-FELEACU | FELEACU | CJ | 0.015 | 0.015 | 0 | 0.4 | PTA 3 FELEAC |  | DEER TN | 6010230545629 | 2023-06-20 | 2024-06-20 | TN13788 | 2024-07-15 | 2025-01-11 | 2024-12-27
202 |  | CEF-BOGHIS | BOGHIS | SJ | 4.75 | 4.75 | 0 | 20 | LEA 20 KV NUSFALAU-TUSA |  | DEER TN | 6060220404626 | 2023-07-06 | 2024-07-06 | TN5360 | 2024-03-22 | 2025-03-17 | 2025-03-07
203 |  | CEF-NUSFALAU | NUSFALAU | SJ | 4.75 | 4.75 | 0 | 20 | LEA 20 KV NUSFALAU-TUSA |  | DEER TN | 6060221006634 | 2023-07-07 | 2024-07-07 | TN539 | 2024-01-29 | 2025-01-23 | 2025-01-08
204 |  | CEF-SATU MARE | SATU MARE | SM | 0.16 | 0.16 | 0 | 20 | PTAB 395 PLASTICA |  | DEER TN | 6040230416822 | 2023-07-14 | 2024-07-14 | TN16399 | 2023-08-08 | 2023-11-06 | 2023-10-23
205 |  | CEF-BISTRITA | BISTRITA | BN | 0.025 | 0.025 | 0 | 0.4 | PTA B-TA LEMPES |  | DEER TN | 6050230613501 | 2023-07-24 | 2024-07-24 | TN18151 | 2023-09-01 | 2023-11-30 | 2023-12-05
206 |  | CEF-BAIA SPRIE | BAIA SPRIE | MM | 0.44 | 0.44 | 0 | 20 | PTAB 4 SATU NOU DE SUS |  | DEER TN | 6030230623830 | 2023-07-19 | 2024-07-19 | TN13958 | 2024-07-17 | 2025-01-13 | 2024-12-29
207 |  | CEF-CLUJ-NAPOCA | CLUJ-NAPOCA | CJ | 0.01 | 0.01 | 0 | 0.4 | PTZ PIATA 1848 |  | DEER TN | 6010230646311 | 2023-07-04 | 2024-07-04 | TN20263 | 2023-09-28 | 2023-12-27 | 2024-01-01
208 |  | CEF-Salicea | Salicea | CJ | 0.01624 | 0.01624 | 0 | 0.4 | PTA SALICEA |  | DEER TN | 6010230646631 | 2023-07-24 | 2024-07-24 | TN20651 | 2023-10-04 | 2024-09-28 | 2024-09-13
209 |  | CEF-SUCIU DE SUS | SUCIU DE SUS | MM | 0.025 | 0.025 | 2460 | 0.4 | RETEA JT PTA 8 SUCIU DE SUS |  | DEER TN | 6030230624190 | 2023-07-17 | 2024-07-17 | TN16532 | 2023-08-09 | 2023-11-07 | 2023-10-24
210 |  | CEF-ALPAREA | ALPAREA | BH | 49 | 49 | 10200 | 110 | ST.110/20 KV CET II ORADEA |  | DEER TN | 6020220516403 | 2022-08-25 | 2023-08-25 | TN14872 | 2023-07-12 | 2026-07-26 | 2026-07-16
211 |  | CEF-MARGHITA | MARGHITA | BH | 4.95 | 4.95 | 0 | 20 | LEA MT MARGHITA-SALACEA |  | DEER TN | 6020230325838 | 2023-08-02 | 2024-08-02 | TN13993 | 2024-07-17 | 2026-03-09 | 2026-02-27
212 |  | CEF-BEIUS | BEIUS | BH | 0.2 | 0.2 | 0 | 0.4 | PTA 109 IMTF BEIUS |  | DEER TN | 6020230527873 | 2023-08-07 | 2024-08-07 | TN19555 | 2023-09-19 | 2023-12-18 | 2023-12-23
213 |  | CEF-SACADAT | SACADAT | BH | 61.8 | 61.8 | 0 | 110 | LEA 110 KV ORADEA S-ALESD-TILEAGD C1 |  | DEER TN | 6020230528414 | 2023-08-08 | 2024-08-08 | TN15814 | 2024-08-14 | 2029-07-19 | 2028-12-31
214 |  | CEF-SATU MARE | SATU MARE | SM | 0.07544 | 0.07544 | 20 | 20 | LES 20 KV PA MARA ABATOR |  | DEER TN | 6040230517695 | 2023-08-08 | 2024-08-08 |  |  |  | 2024-08-08
215 |  | CEF-APAHIDA | APAHIDA | CJ | 0.00972 | 0.00972 | 0 | 0.4 | PTA 2 SANICOARA |  | DEER TN | 6010230545406 | 2023-08-23 | 2024-08-23 |  |  |  | 2024-08-23
216 |  | CEF-BAIA MARE | BAIA MARE | MM | 0.02 | 0.02 | 0 | 10 | LES 10 KV BM5-PT276 |  | DEER TN | 6030230624074 | 2023-08-16 | 2024-08-16 |  |  |  | 2024-08-16
217 |  | CEF-COCIUBA MARE | COCIUBA MARE | BH | 0.25 | 0.25 | 0 | 20 | LEA 20 KV TINCA-BEIUS 60200404 |  | DEER TN | 6020230730376 | 2023-08-03 | 2024-08-03 | TN15048 | 2024-08-02 | 2025-01-29 | 2025-01-14
218 |  | CEF-VAD | VAD | CJ | 0.07 | 0.07 | 0 | 0.4 | PTA VAD SMA |  | DEER TN | 6010230747145 | 2023-08-09 | 2024-08-09 | TN16967 | 2024-09-03 | 2025-03-02 | 2025-01-31
219 |  | CEF-Beius | Beius | BH | 0.12208 | 0.12208 | 0 | 20 | LEA 20kV Beius-Dobresti |  | DEER TN | 6020230730611 | 2023-08-30 | 2024-08-30 | TN19263 | 2023-09-15 | 2023-12-14 | 2023-12-19
220 |  | CEF-BAIA MARE | BAIA MARE | MM | 0.2596 | 0.2596 | 75 | 20 | LEA 20 KV BM5-AVICOLA7 |  | DEER TN | 6030230724538 | 2023-08-01 | 2024-08-01 |  |  |  | 2024-08-01
221 |  | CEF-CEHU SILVANIEI | CEHU SILVANIEI | SJ | 0.1972 | 0.1972 | 0 | 20 | PTAB 7603 ANGAR-TITISAN |  | DEER TN | 6060230710148 | 2023-08-01 | 2024-08-01 |  |  |  | 2024-08-01
222 |  | CEF-BISTRITA | BISTRITA | BN | 0.01 | 0.01 | 0 | 0.4 | PTAB B-TA MIHAI VITEAZU |  | DEER TN | 6050230814451 | 2023-08-21 | 2024-08-21 |  |  |  | 2024-08-21
223 |  | CEF-PETRESTII DE JOS | PETRESTII DE JOS | CJ | 0.0024 | 0.0024 | 0 | 0.4 | PTA PETRESTII DE JOS 1 |  | DEER TN | 6010230848392 | 2023-08-22 | 2024-08-22 | TN24158 | 2023-11-15 | 2024-02-13 | 2024-08-22
224 |  | CEF-BISTRITA | BISTRITA | BN | 0.01 | 0.01 | 0 | 0.4 | PTA UNIREA VALEA RUSULUI |  | DEER TN | 6050230814632 | 2023-08-16 | 2024-08-16 |  |  |  | 2023-09-02
225 |  | CEF-MARGHITA | MARGHITA | BH | 0.26 | 0.26 | 0 | 20 | LEA MT MARGHITA-VALEA |  | DEER TN | 6020230832297 | 2023-08-30 | 2024-08-30 | TN16107 | 2024-08-21 | 2025-03-19 | 2025-03-04
226 |  | CEF-CLUJ-NAPOCA | CLUJ-NAPOCA | CJ | 0.0347 | 0.0347 | 0 | 0.4 | PTS CASA OFITERILOR |  | DEER TN | 6010230646697 | 2023-08-30 | 2024-08-30 | TN24171 | 2023-11-15 | 2028-11-13 | 2024-06-27
227 |  | CEE-SACUIEU | SACUIEU | CJ | 49.5 | 49.5 | 0 | 110 | LEA 110KV HUEDIN-MUNTENI |  | DEER TN | 6010220830226 | 2023-07-12 | 2024-07-12 | TN18127 | 2024-09-23 | 2025-09-23 | 2025-08-01
228 |  | CEF-TASNAD | TASNAD | SM | 0.01 | 0.01 | 0 | 20 | LEA 20 KV CEHAL-SM |  | DEER TN | 6040230517477 | 2023-07-12 | 2024-07-12 | TN16117 | 2023-08-02 | 2025-01-23 | 2025-01-08
229 |  | CEF-CULCIU | CULCIU | SM | 0.4 | 0.4 | 0 | 20 | PTA 4614 Culciu mic-SM |  | DEER TN | 6040230315735 | 2023-07-15 | 2024-07-15 | TN16007 | 2023-08-01 | 2024-05-15 | 2024-05-01
230 |  | CEF-SATU MARE | SATU MARE | SM | 0.018 | 0.018 | 0 | 20 | LES 20 KV FLORILOR |  | DEER TN | 6040230517528 | 2023-08-28 | 2024-08-28 |  |  |  | 2024-08-28
231 |  | CEF-MEDIESU AURIT | MEDIESU AURIT | SM | 9.9635 | 9.9635 | 2890 | 20 | ST.110/20 kV Seini |  | DEER TN | 6040220509555 | 2023-09-13 | 2024-09-13 |  |  |  | 2024-09-13
232 |  | CEF-CASEIU | CASEIU | CJ | 0.015 | 0.015 | 0 | 0.4 | PTA CASEI |  | DEER TN | 6010230949759 | 2023-09-26 | 2024-09-26 |  |  |  | 2024-09-26
233 |  | CEF-TILEAGD | TILEAGD | BH | 0.36 | 0.36 | 0 | 20 | LEA 20kV Tileagd-Com. Tileagd |  | DEER TN | 6020230933358 | 2023-09-27 | 2024-09-27 |  |  |  | 2024-09-27
234 |  | CEF-TILEAGD | TILEAGD | BH | 4 | 4 | 0 | 20 | ST.110/20 kV Tileagd |  | DEER TN | 6020220718047 | 2023-09-05 | 2024-09-05 | TN15325 | 2024-08-07 | 2025-09-01 | 2025-08-22
235 |  | CEF-PAULESTI | PAULESTI | SM | 9.9 | 9.9 | 0 | 20 | ST. 110/20 KV CARPATI-SM |  | DEER TN | 6040221213690 | 2023-09-08 | 2024-09-08 | TN3367 | 2024-03-01 | 2025-07-24 | 2025-07-14
236 |  | CEF-CHISLAZ | CHISLAZ | BH | 2.09 | 2.09 | 0 | 20 | LEA MT MARGHITA - POCLUSA |  | DEER TN | 6020230224984 | 2023-09-25 | 2024-09-25 | TN11683 | 2024-06-10 | 2025-07-05 | 2025-06-25
237 |  | CEF-CAPUSU MARE | CAPUSU MARE | CJ | 0.03 | 0.03 | 0 | 0.4 | PTA CAP CAPUSU MARE |  | DEER TN | 6010230544560 | 2023-09-06 | 2024-09-06 |  |  |  | 2023-05-19
238 |  | CEF-BRANISTEA | BRANISTEA | BN | 0.975 | 0.975 | 0 | 20 | LEA 20 KV BECLEAN -DEJ |  | DEER TN | 6050230714318 | 2023-09-11 | 2024-09-11 |  |  |  | 2024-09-11
239 |  | CEF-FLORESTI | FLORESTI | CJ | 0.006 | 0.006 | 0 | 0.4 | PTAB VALEA TAUTULUI |  | DEER TN | 6010230748172 | 2023-09-05 | 2024-09-05 | TN21086 | 2023-10-10 | 2024-01-08 | 2024-09-05
240 |  | CEF-ASTILEU | ASTILEU | BH | 0.25 | 0.25 | 0 | 20 | LEA 20kV Alesd-Bauxita |  | DEER TN | 6020230831754 | 2023-09-22 | 2024-09-22 |  |  |  | 2024-09-22
241 |  | CEF-RABAGANI | RABAGANI | BH | 0.21 | 0.21 | 0 | 20 | LEA 20kV Beius-Oradea |  | DEER TN | 6020230831759 | 2023-09-26 | 2024-09-26 |  |  |  | 2024-09-26
242 |  | CEF-ORADEA | ORADEA | BH | 0.025 | 0.025 | 0 | 0.4 | PTZ 12 IN |  | DEER TN | 6020230832285 | 2023-09-08 | 2024-09-08 |  |  |  | 2024-09-08
243 |  | CEF-VADU IZEI | VADU IZEI | MM | 0.04 | 0.04 | 0 | 20 | LEA 20 KV SIGHET-BUDESTI |  | DEER TN | 6030230825523 | 2023-09-12 | 2024-09-12 |  |  |  | 2023-10-04
244 |  | CEF-OCNA SUGATAG | OCNA SUGATAG | MM | 0.28728 | 0.28728 | 0 | 0.4 | PTZ 19 SIGHET |  | DEER TN | 6030230825558 | 2023-09-25 | 2024-09-25 |  |  |  | 2024-09-25
245 |  | CEF-CRASNA | CRASNA | SJ | 0.71 | 0.71 | 0 | 20 | LEA 20 KV POROLISSUM -SIMLEU-ZALAU |  | DEER TN | 6060230810417 | 2023-09-05 | 2024-09-05 |  |  |  | 2024-09-05
246 |  | CEF-ORADEA | ORADEA | BH | 0.03 | 0.03 | 0 | 0.4 | PTZ BLOC STEA |  | DEER TN | 6020230832389 | 2023-09-08 | 2024-09-08 |  |  |  | 2024-09-08
247 |  | CEF-BORS | BORS | BH | 0.08 | 0.08 | 0 | 20 | LEA 20 KV PALOTA-SANTAUL MIC |  | DEER TN | 6020230832626 | 2023-09-06 | 2024-09-06 |  |  |  | 2024-09-06
248 |  | CEF-BISTRITA | BISTRITA | BN | 0.007 | 0.007 | 0 | 0.4 | PTAB B-TA SIGMIRULUI |  | DEER TN | 6050230814964 | 2023-09-14 | 2024-09-14 |  |  |  | 2024-09-14
249 |  | CEF-NEGRENI | NEGRENI | CJ | 0.03 | 0.03 | 0 | 0.4 | PTA PARCARE NEGRENI |  | DEER TN | 6010230950016 | 2023-09-28 | 2024-09-28 |  |  |  | 2024-09-28
250 |  | CEF-TURDA | TURDA | CJ | 0.9 | 0.9 | 0 | 6 | LES 6 KV POIANA-L17 RIGIPS |  | DEER TN | 6010230950841 | 2023-09-21 | 2024-09-21 |  |  |  | 2024-09-21
251 |  | CEF-CEHU SILVANIEI | CEHU SILVANIEI | SJ | 0.3 | 0.3 | 0 | 20 | LEA 20 KV CEHU-ZALAU |  | DEER TN | 6060230910805 | 2023-09-25 | 2024-09-25 |  |  |  | 2024-09-19
252 |  | CEF-ILVA MICA | ILVA MICA | BN | 0.1 | 0.1 | 0 | 20 | LEA 20 KV RODNA - ILVA MICA |  | DEER TN | 6050230915350 | 2023-09-29 | 2024-09-29 |  |  |  | 2024-09-29
253 |  | CEF-DEJ | DEJ | CJ | 1.2 | 1.2 | 0 | 20 | PA PC SC TIGER SOMES |  | DEER TN | 6010220626434 | 2023-10-09 | 2024-10-09 | TN18645 | 2024-09-30 | 2025-09-30 | 2025-08-30
254 |  | CEF-BORSA | BORSA | CJ | 4.48 | 4.48 | 0 | 20 | LEA 20KV BACIU - FODORA |  | DEER TN | 6010221134528 | 2023-10-19 | 2024-10-19 | TN19294 | 2024-10-08 | 2025-10-08 | 2025-07-31
255 |  | CEF-HOMOROADE | HOMOROADE | SM | 38.0468 | 38.0468 | 10080 | 110 | LEA 110 KV SEINI-SATU MARE 1-SM |  | DEER TN | 6040230416563 | 2023-10-19 | 2024-10-19 | TN19791 | 2024-10-14 | 2029-05-14 | 2029-03-01
256 |  | CEF-POIENI | POIENI | CJ | 2.9997 | 2.9997 | 0 | 20 | LEA MT HUEDIN CARIERA POIENI 2 |  | DEER TN | 6010230443440 | 2023-10-16 | 2024-10-16 | TN20224 | 2024-10-17 | 2025-10-17 | 2025-09-30
257 |  | CEF-AGHIRESU | AGHIRESU | CJ | 0.01 | 0.01 | 0 | 0.4 | PTA 2 AGHIRESU SAT |  | DEER TN | 6010230748036 | 2023-10-06 | 2024-10-06 |  |  |  | 2024-10-06
258 |  | CEF-ALMAS | ALMAS | SJ | 0.15 | 0.15 | 0 | 0.4 | PTA 7051 ALMAS BERBECUTI |  | DEER TN | 6060230810552 | 2023-10-04 | 2024-10-04 |  |  |  | 2024-10-04
259 |  | CEF-ORADEA | ORADEA | BH | 1.3497 | 1.3497 | 0 | 20 | PTAB AEROPORT NOU |  | DEER TN | 6020230932967 | 2023-10-30 | 2024-10-30 | TN26274 | 2023-12-12 | 2024-12-12 | 2024-10-30
260 |  | CEF-APAHIDA | APAHIDA | CJ | 0.013 | 0.013 | 0 | 0.4 | PTAB 1 DEZMIR |  | DEER TN | 6010230950607 | 2023-10-25 | 2024-10-25 | TN896 | 2024-02-06 | 2024-10-03 | 2024-09-18
261 |  | CEF-TEACA | TEACA | BN | 0.15 | 0.15 | 0 | 20 | LEA 20 KV LECHINTA - TEACA |  | DEER TN | 6050230915351 | 2023-10-03 | 2024-10-03 |  |  |  | 2024-10-03
262 |  | CEF-BISTRITA | BISTRITA | BN | 0.03 | 0.03 | 0 | 0.4 | PTZ B-TA P CERNA 2 |  | DEER TN | 6050231015483 | 2023-10-10 | 2024-10-10 | TN15596 | 2024-08-12 | 2025-02-08 | 2025-01-24
263 |  | CEF-DESESTI | DESESTI | MM | 0.005 | 0.005 | 0 | 0.4 | PTA 4 DESESTI |  | DEER TN | 6030231026674 | 2023-10-16 | 2024-10-16 | TN24205 | 2023-11-15 | 2024-02-13 | 2024-10-16
264 |  | CEF-SATU MARE | SATU MARE | SM | 0.008 | 0.008 | 0 | 0.4 | PTAB 412 PETROM L.BLAGA |  | DEER TN | 6040231020948 | 2023-10-12 | 2024-10-12 |  |  |  | 2023-11-06
265 |  | CEF-URIU | URIU | BN | 0.399 | 0.399 | 0 | 20 | LEA 20 KV BECLEAN -DEJ |  | DEER TN | 6050231015561 | 2023-10-09 | 2024-10-09 | TN15324 | 2024-08-07 | 2025-05-04 | 2025-04-19
266 |  | CEF-MARGHITA | MARGHITA | BH | 0.03245 | 0.03245 | 0 | 0.4 | PTA AUTOBAZA |  | DEER TN | 6020231034190 | 2023-10-19 | 2024-10-19 | TN22428 | 2023-10-26 | 2024-01-24 | 2023-11-30
267 |  | CEF-SATU MARE | SATU MARE | SM | 0.08998 | 0.08998 | 0 | 20 | LEA 20 KV VETIS FERMA PUI-SM |  | DEER TN | 6040231021044 | 2023-10-31 | 2024-10-31 | TN3122 | 2024-02-28 | 2024-08-26 | 2024-08-21
268 |  | CEF-CAREI | CAREI | SM | 0.3075 | 0.3075 | 0 | 20 | LES 20 KV ROZELOR-SM |  | DEER TN | 6040231021258 | 2023-10-19 | 2024-10-19 |  |  |  | 2023-11-20
269 |  | CEF-BOROD | BOROD | BH | 0.19872 | 0.19872 | 0 | 20 | PTA VALFURNITURE |  | DEER TN | 6020230933813 | 2023-10-10 | 2024-10-10 |  |  |  | 2024-10-10
270 |  | CEF-CAREI | CAREI | SM | 0.013 | 0.013 | 0 | 0.4 | PTAB 8159 CAMPULUI |  | DEER TN | 6040231021445 | 2023-10-31 | 2024-10-31 | TN11 | 2024-01-05 | 2024-04-04 | 2024-10-31
271 |  | CEF-BONTIDA | BONTIDA | CJ | 4.5 | 4.5 | 450000 | 20 | ST.110/20 KV JUCU |  | DEER TN | 6010220728019 | 2023-11-15 | 2024-11-15 | TN22347 | 2024-11-15 | 2025-05-14 | 2025-04-14
272 |  | CEF-ODOREU | ODOREU | SM | 2.2 | 2.2 | 0 | 20 | LEA 20 KV CARP AV BOTIZ-SM |  | DEER TN | 6040220710499 | 2023-11-08 | 2024-11-08 | TN2793 | 2024-02-26 | 2024-12-31 | 2024-12-12
273 |  | CEF-CAREI | CAREI | SM | 4.95 | 4.95 | 0 | 20 | ST.110/20 kV Carei Unio |  | DEER TN | 6040230315741 | 2023-11-21 | 2024-11-21 | TN13510 | 2024-07-10 | 2025-07-05 | 2025-06-25
274 |  | CEF-ORADEA | ORADEA | BH | 0.04 | 0.04 | 0 | 20 | LES 20kV Oradea Centru-Materno-Infantil |  | DEER TN | 6020230528237 | 2023-11-17 | 2024-11-17 |  |  |  | 2023-12-25
275 |  | CEF-MANASTIRENI | MANASTIRENI | CJ | 2.5 | 2.5 | 0 | 20 | LEA MT AGHIRES HUEDIN |  | DEER TN | 6010230645670 | 2023-11-13 | 2024-11-13 | TN22127 | 2024-11-13 | 2025-11-13 | 2025-10-31
276 |  | CEF-MIHAI VITEAZU | MIHAI VITEAZU | CJ | 0.01998 | 0.01998 | 0 | 0.4 | PTA COLONIE M. VITEAZU |  | DEER TN | 6010230747326 | 2023-11-13 | 2024-11-13 |  |  |  | 2024-11-13
277 |  | CEF-MIHAI VITEAZU | MIHAI VITEAZU | CJ | 0.05 | 0.05 | 0 | 0.4 | PTA MIHAI VITEAZUL 2 |  | DEER TN | 6010230747330 | 2023-11-13 | 2024-11-13 |  |  |  | 2024-11-13
278 |  | CEF-BAIA MARE | BAIA MARE | MM | 1.2149 | 1.2149 | 0 | 20 | PA 16 EUROPA |  | DEER TN | 6030230825372 | 2023-11-13 | 2024-11-13 | TN2782 | 2024-02-26 | 2024-08-24 | 2024-08-19
279 |  | CEF-APAHIDA | APAHIDA | CJ | 0.4 | 0.4 | 0 | 10 | LES 10 KV EST - PETROLIFER |  | DEER TN | 6010230848954 | 2023-11-08 | 2024-11-08 |  |  |  | 2024-11-08
280 |  | CEF-CHISLAZ | CHISLAZ | BH | 0.23 | 0.23 | 0 | 0.4 | LEA 20kV Marghita-Poclusa |  | DEER TN | 6020230932764 | 2023-11-07 | 2024-11-07 |  |  |  | 2024-11-29
281 |  | CEF-GEACA | GEACA | CJ | 0.19947 | 0.19947 | 0 | 0.4 | LEA 20 KV JUC GEACA |  | DEER TN | 6010230950000 | 2023-11-03 | 2024-11-03 |  |  |  | 2024-11-03
282 |  | CEF-CLUJ-NAPOCA | CLUJ-NAPOCA | CJ | 0.044 | 0.044 | 0 | 0.4 | PTZ SANATORULUI |  | DEER TN | 6010230950113 | 2023-11-15 | 2024-11-15 |  |  |  | 2023-09-07
283 |  | CEF-BOTIZ | BOTIZ | SM | 0.013 | 0.013 | 0 | 0.4 | PTA 4773 BOTIZ 5 ODOREULUI |  | DEER TN | 6040230920543 | 2023-11-23 | 2024-11-23 | TN1893 | 2024-02-15 | 2025-02-08 | 2025-01-24
284 |  | CEF-SATU MARE | SATU MARE | SM | 0.01 | 0.01 | 0 | 0.4 | PTA 473 CURTUIUSI |  | DEER TN | 6040230920576 | 2023-11-23 | 2024-11-23 | TN1896 | 2024-02-15 | 2025-02-08 | 2025-01-24
285 |  | CEF-SIGHETU MARMATIEI | SIGHETU MARMATIEI | MM | 0.01 | 0.01 | 0 | 0.4 | PA 2 SIGHET |  | DEER TN | 6030230926436 | 2023-11-21 | 2024-11-21 | TN13826 | 2024-07-16 | 2025-01-12 | 2024-12-28
286 |  | CEF-ALESD | ALESD | BH | 0.5 | 0.5 | 0 | 20 | PA PC ASTILEU |  | DEER TN | 6020231034144 | 2023-11-17 | 2024-11-17 |  |  |  | 2024-11-17
287 |  | CEF-ARINIS | ARINIS | MM | 0.18954 | 0.18954 | 0 | 0.4 | LEA 20 KV SOMCUTA-TOHAT |  | DEER TN | 6030231027136 | 2023-11-16 | 2024-11-16 |  |  |  | 2023-12-07
288 |  | CEF-PAULESTI | PAULESTI | SM | 0.015 | 0.015 | 0 | 0.4 | PTA 4542 PAULESTI VIORELE |  | DEER TN | 6040231021394 | 2023-11-09 | 2024-11-09 | TN12 | 2024-01-05 | 2024-04-04 | 2024-11-08
289 |  | CEF-BISTRITA BARGAULUI | BISTRITA BARGAULUI | BN | 0.03 | 0.03 | 0 | 0.4 | PTA B-TA BARGAULUI 3 |  | DEER TN | 6050231015939 | 2023-11-02 | 2024-11-02 |  |  |  | 2024-11-02
290 |  | CEF-BAIA MARE | BAIA MARE | MM | 0.1188 | 0.1188 | 0 | 0.4 | RETEA JT PT 94 Baia Mare |  | DEER TN | 6030231027235 | 2023-11-14 | 2024-11-14 |  |  |  | 2023-11-17
291 |  | CEF-CERNESTI | CERNESTI | MM | 0.0935 | 0.0935 | 0 | 0.4 | LEA 20 KV TG.LAPUS-BERINTA |  | DEER TN | 6030231127456 | 2023-11-21 | 2024-11-21 |  |  |  | 2023-11-06
292 |  | CEF-BISTRITA | BISTRITA | BN | 0.006 | 0.006 | 0 | 0.4 | PTZ B-TA COSBUC |  | DEER TN | 6050231116136 | 2023-11-14 | 2024-11-14 |  |  |  | 2023-11-06
293 |  | CEF-AGHIRESU | AGHIRESU | CJ | 4.8 | 4.8 | 2500 | 20 | ST.110/20 KV AGHIRES |  | DEER TN | 6010231153568 | 2023-11-10 | 2024-11-10 | TN8723 | 2024-04-29 | 2025-04-24 | 2025-04-14
294 |  | CEF-ORADEA | ORADEA | BH | 0.9999 | 0.9999 | 0 | 20 | PTAB OPTIMEDIA |  | DEER TN | 6020231135539 | 2023-11-08 | 2024-11-08 |  |  |  | 2024-11-08
295 |  | CEF-CHIUZA | CHIUZA | BN | 0.3 | 0.3 | 0 | 20 | LEA 20 KV BECLEAN - NASAUD |  | DEER TN | 6050231116215 | 2023-11-22 | 2024-11-22 |  |  |  | 2024-11-22
296 |  | CEF-MIHAI VITEAZU | MIHAI VITEAZU | CJ | 5 | 5 | 0 | 20 | LES 20 KV POIANA - ACS 2 |  | DEER TN | 6010230443481 | 2023-11-23 | 2024-11-23 | TN22785 | 2024-11-20 | 2025-11-20 | 2025-10-15
297 |  | CEF-MARGHITA | MARGHITA | BH | 9 | 9 | 0 | 20 | ST.110/20 kV Marghita |  | DEER TN | 6020230124294 | 2023-11-06 | 2024-11-06 |  |  |  | 2024-11-06
298 |  | CEF-SATU MARE | SATU MARE | SM | 0.025 | 0.025 | 0 | 20 | PTAB 368 GEIGER |  | DEER TN | 6040230920584 | 2023-11-23 | 2024-11-23 |  |  |  | 2024-11-23
299 |  | CEF-CLUJ-NAPOCA | CLUJ-NAPOCA | CJ | 0.012 | 0.012 | 0 | 0.4 | PTZ 40 PATA |  | DEER TN | 6010231254869 | 2023-12-07 | 2024-12-07 | TN23062 | 2024-11-26 | 2025-05-25 | 2025-04-25
300 |  | CEF-ORADEA | ORADEA | BH | 0.23436 | 0.23436 | 0 | 20 | PTAB DUMEXIM |  | DEER TN | 6020231237323 | 2023-12-28 | 2024-12-28 |  |  |  | 2024-12-28
301 |  | CEF-CIUMEGHIU | CIUMEGHIU | BH | 2.7742 | 2.7742 | 0 | 20 | ST. 110/20 KV SALONTA |  | DEER TN | 6020220415820 | 2023-12-21 | 2024-12-21 | TN23245 | 2024-11-27 | 2025-05-26 | 2025-04-26
302 |  | CEF-TURDA | TURDA | CJ | 33.8966 | 33.8966 | 0 | 110 | LEA 110KV POIANA-CLUJ SUD |  | DEER TN | 6010221033781 | 2023-12-05 | 2024-12-05 | TN23997 | 2024-12-04 | 2025-12-04 | 2025-10-30
303 |  | CEF-MIHAI VITEAZU | MIHAI VITEAZU | CJ | 5 | 5 | 0 | 20 | LES 20 KV POIANA - ACS 2 |  | DEER TN | 6010230443478 | 2023-12-21 | 2024-12-21 | TN22784 | 2024-11-20 | 2025-11-20 | 2025-10-31
304 |  | CEF-BOTIZ | BOTIZ | SM | 0.017 | 0.017 | 0 | 0.4 | PTAB 5323 PUI CARNE BOTIZ |  | DEER TN | 6040230416914 | 2023-12-19 | 2024-12-19 | TN1645 | 2024-02-13 | 2024-08-11 | 2024-08-06
305 |  | CEF-MINTIU GHERLII | MINTIU GHERLII | CJ | 0.99953 | 0.99953 | 0 | 20 | LEA 20 KV DEJ SUD-GHERLA 60100504 |  | DEER TN | 6010230645717 | 2023-12-14 | 2024-12-14 | TN1082 | 2025-01-27 | 2026-01-26 | 2025-12-31
306 |  | CEF-NOJORID | NOJORID | BH | 0.0129 | 0.0129 | 0 | 0.4 | PTA LES 1 |  | DEER TN | 6020230629656 | 2023-12-14 | 2024-12-14 | TN26729 | 2023-12-15 | 2024-06-12 | 2024-06-01
307 |  | CEF-ROMANASI | ROMANASI | SJ | 3 | 3 | 0 | 20 | LEA 20 KV JIBOU-HUEDIN-JIBOU |  | DEER TN | 6060230609634 | 2023-12-07 | 2024-12-07 | TN22628 | 2024-11-19 | 2025-11-19 | 2025-09-30
308 |  | CEF-RONA DE JOS | RONA DE JOS | MM | 0.15 | 0.15 | 0 | 20 | LEA 20 KV SIGHET-CRACIUNESTI |  | DEER TN | 6030231026774 | 2023-12-07 | 2024-12-07 |  |  |  | 2024-12-07
309 |  | CEF-SANTAU | SANTAU | SM | 0.0864 | 0.0864 | 0 | 0.4 | PTA 2821 SANTAU 2 -SM |  | DEER TN | 6040231121812 | 2023-12-16 | 2024-12-16 |  |  |  | 2025-03-14
310 |  | CEF-STRAMTURA | STRAMTURA | MM | 0.3228 | 0.3228 | 0 | 20 | LEA 20 KV LEORDINA-ROZAVLEA 2 |  | DEER TN | 6030231127904 | 2023-12-18 | 2024-12-18 |  |  |  | 2024-12-18
311 |  | CEF-BAIA MARE | BAIA MARE | MM | 0.04 | 0.04 | 0 | 0.4 | PTZ 16 BM MONETARIEI |  | DEER TN | 6030231127936 | 2023-12-12 | 2024-12-12 |  |  |  | 2024-12-12
312 |  | CEF-CAREI | CAREI | SM | 0.01 | 0.01 | 0 | 0.4 | PTZ 8116 25 OCTOMBRIE |  | DEER TN | 6040231122099 | 2023-12-05 | 2024-12-05 |  |  |  | 2024-12-05
313 |  | CEF-PISCOLT | PISCOLT | SM | 0.084 | 0.084 | 0 | 0.4 | PTA 3752 GARA RESIGHEA |  | DEER TN | 6040231122133 | 2023-12-08 | 2024-12-08 | TN21592 | 2024-11-05 | 2025-05-04 | 2025-04-04
314 |  | CEF-GILAU | GILAU | CJ | 0.008 | 0.008 | 0 | 0.4 | PTA NURCI GILAU |  | DEER TN | 6010231154795 | 2023-12-21 | 2024-12-21 | TN23366 | 2024-11-27 | 2025-05-26 | 2025-04-26
315 |  | CEB-ORADEA | ORADEA | BH | 0.498 | 0.498 | 0 | 20 | PA PC EPISCOPIA |  | DEER TN | 6020231236508 | 2023-12-21 | 2024-12-21 |  |  |  | 2024-12-21
316 |  | CEF-BOIU MARE | BOIU MARE | MM | 0.123 | 0.123 | 0 | 20 | LEA 20 KV SOMCUTA-ROMANESTI |  | DEER TN | 6030231228091 | 2023-12-18 | 2024-12-18 |  |  |  | 2024-01-12
317 |  | CEF-PERICEI | PERICEI | SJ | 0.13 | 0.13 | 0 | 0.4 | PTAB 7565 PERICEI 6 |  | DEER TN | 6060231211739 | 2023-12-11 | 2024-12-11 |  |  |  | 2024-12-31
318 |  | CEF-BAIA MARE | BAIA MARE | MM | 0.03 | 0.03 | 0 | 10 | LES 10 KV BM4-PT53 |  | DEER TN | 6030231228196 | 2023-12-18 | 2024-12-18 | TN21495 | 2024-11-04 | 2025-05-03 | 2025-04-03
319 |  | CEF-BONTIDA | BONTIDA | CJ | 0.5 | 0.5 | 0 | 20 | LEA 20 KV JUC BONTIDA |  | DEER TN | 6010231255077 | 2023-12-12 | 2024-12-12 |  |  |  | 2024-12-12
320 |  | CEF-ILEANDA | ILEANDA | SJ | 0.02 | 0.02 | 0 | 0.4 | PTA 6039 ILEANDA 1 |  | DEER TN | 6060231211833 | 2023-12-13 | 2024-12-13 | TN15067 | 2024-08-05 | 2025-02-01 | 2025-01-17
321 |  | CEF-CAREI | CAREI | SM | 4.95 | 4.95 | 0 | 20 | ST.110/20 kV Carei Unio |  | DEER TN | 6040230315745 | 2023-12-20 | 2024-12-20 | TN13509 | 2024-07-10 | 2025-07-05 | 2025-06-25
322 |  | CEF-ODOREU | ODOREU | SM | 0.01 | 0.01 | 0 | 20 | LEA 20 KV R BOTIZ-SM |  | DEER TN | 6040231222377 | 2023-12-20 | 2024-12-20 | TN27562 | 2023-12-29 | 2024-03-28 | 2024-01-19
323 |  | CEF-HOLOD | HOLOD | BH | 0.008 | 0.008 | 0 | 0.4 | PTA 325 DUMBRAVITA DE HOLOD |  | DEER TN | 6020231237283 | 2024-01-11 | 2025-01-11 | TN675 | 2024-02-02 | 2025-01-27 | 2025-01-12
324 |  | CEF-DRAGANESTI | DRAGANESTI | BH | 0.015 | 0.015 | 0 | 0.4 | PTA 502 MIZIES |  | DEER TN | 6020231237332 | 2024-01-11 | 2025-01-11 |  |  |  | 2025-01-11
325 |  | CEF-ORADEA | ORADEA | BH | 0.09 | 0.09 | 0 | 0.4 | PTAB FACULTATEA DE MUZICA |  | DEER TN | 6020231237340 | 2024-01-15 | 2025-01-15 | TN7527 | 2024-04-17 | 2024-10-14 | 2025-01-15
326 |  | CEF-HERECLEAN | HERECLEAN | SJ | 0.015 | 0.015 | 0 | 0.4 | PTA 7731 BADON 1 |  | DEER TN | 6060240100028 | 2024-01-15 | 2025-01-15 |  |  |  | 2025-01-15
327 |  | CEF-SANT | SANT | BN | 0.015 | 0.015 | 0 | 0.4 | PTA SANT VALEA TEILOR |  | DEER TN | 6050240100022 | 2024-01-26 | 2025-01-26 |  |  |  | 2025-01-26
328 |  | CEF-ORADEA | ORADEA | BH | 1 | 0 | 0 | 20 | LEA 20 KV PALOTA-PORCINE 2 60200201 |  | DEER TN | 6020240100060 | 2024-01-16 | 2025-01-16 | TN3373 | 2024-03-01 | 2024-08-28 | 2024-08-18
329 |  | CEF-ORADEA | ORADEA | BH | 1 | 0 | 0 | 20 | LES 20 KV VELENTA-UZINA DE APA V |  | DEER TN | 6020240100063 | 2024-01-17 | 2025-01-17 | TN3372 | 2024-03-01 | 2024-08-28 | 2024-08-18
330 |  | CEF-TAMASEU | TAMASEU | BH | 0.008 | 0.008 | 0 | 0.4 | PTA SATU NOU |  | DEER TN | 6020240100162 | 2024-01-17 | 2025-01-17 |  |  |  | 2025-01-17
331 |  | CEF-SIMLEU SILVANIEI | SIMLEU SILVANIEI | SJ | 0.008 | 0.008 | 0 | 0.4 | PTZ 7320 SIMLEU MAGURA |  | DEER TN | 6060240100149 | 2024-01-25 | 2025-01-25 | TN13742 | 2024-07-15 | 2025-01-11 | 2024-12-27
332 |  | CEF-BOGHIS | BOGHIS | SJ | 0.003 | 0.003 | 0 | 0.23 | PTA 7448 BOZIES SAT |  | DEER TN | 6060240100150 | 2024-01-17 | 2025-01-17 |  |  |  | 2025-01-17
333 |  | CEF-ARINIS | ARINIS | MM | 0.399 | 0.399 | 0 | 20 | PTA 8 ARINIS |  | DEER TN | 6030240100210 | 2024-01-16 | 2025-01-16 |  |  |  | 2025-01-16
334 |  | CEF-CERNESTI | CERNESTI | MM | 0.39985 | 0.39985 | 0 | 20 | PTA 2 CERNESTI |  | DEER TN | 6030240100211 | 2024-01-16 | 2025-01-16 |  |  |  | 2025-01-16
335 |  | CEF-FLORESTI | FLORESTI | CJ | 0.003 | 0.003 | 0 | 0.4 | PTAB CETATII FLORESTI |  | DEER TN | 6010240100516 | 2024-01-17 | 2025-01-17 |  |  |  | 2025-01-17
336 |  | CEF-SATU MARE | SATU MARE | SM | 0.01 | 0.01 | 0 | 0.4 | PTZ 482 CART UNIO -SM |  | DEER TN | 6040240100310 | 2024-01-22 | 2025-01-22 | TN3611 | 2024-03-05 | 2024-09-01 | 2024-08-22
337 |  | CEF-AGRIS | AGRIS | SM | 0.1 | 0.1 | 0 | 20 | LEA 20 KV CARP AV BOTIZ-SM |  | DEER TN | 6040240100378 | 2024-01-25 | 2025-01-25 | TN8634 | 2024-04-26 | 2024-10-23 | 2024-09-01
338 |  | CEF-PANTICEU | PANTICEU | CJ | 0.00708 | 0.00708 | 0 | 0.4 | PTA SARATA |  | DEER TN | 6010240101073 | 2024-01-26 | 2025-01-26 | TN579 | 2025-01-16 | 2025-07-15 | 2025-06-15
339 |  | CEF-SACUENI | SACUENI | BH | 39 | 39 | 0 | 110 | LEA 110 KV BIHARIA-SACUENI 60200101 |  | DEER TN | 6020221122065 | 2024-01-29 | 2025-01-29 | TN1069 | 2025-01-27 | 2028-02-26 | 2027-12-31
340 |  | CEF-DIOSIG | DIOSIG | BH | 27 | 27 | 0 | 110 | LEA 110 KV BIHARIA-SACUENI 60200101 |  | DEER TN | 6020230225639 | 2024-01-23 | 2025-01-23 |  |  |  | 2025-01-23
341 |  | CEF-SINTEREAG | SINTEREAG | BN | 0.1 | 0.1 | 0 | 20 | LEA 20 KV BECLEAN - BISTRITA |  | DEER TN | 6050230312370 | 2024-01-09 | 2025-01-09 | TN15671 | 2024-08-13 | 2025-02-09 | 2025-01-25
342 |  | CEF-ALESD | ALESD | BH | 0.99 | 0.99 | 0 | 20 | PTA TINAUD 2 |  | DEER TN | 6020230629118 | 2024-01-22 | 2025-01-22 | TN893 | 2025-01-22 | 2028-01-21 | 2027-12-31
343 |  | CEF-CLUJ-NAPOCA | CLUJ-NAPOCA | CJ | 0.0082 | 0.0082 | 0 | 0.4 | PTA IAS STELUTA |  | DEER TN | 6010231052084 | 2024-01-09 | 2025-01-09 |  |  |  | 2023-10-13
344 |  | CEF-POPESTI | POPESTI | BH | 0.04 | 0.04 | 0 | 0.4 | PTA SFAT POPESTI |  | DEER TN | 6020231035137 | 2024-01-09 | 2025-01-09 |  |  |  | 2023-12-29
345 |  | CEF-ARDUD | ARDUD | SM | 0.09 | 0.09 | 0 | 20 | LEA 20 KV CARP STANA-SM |  | DEER TN | 6040231021495 | 2024-01-17 | 2025-01-17 | TN7517 | 2024-04-16 | 2024-10-13 | 2024-09-01
346 |  | CEF-URZICENI | URZICENI | SM | 0.052 | 0.052 | 0 | 0.4 | PTA 3828 URZICENI PADURE |  | DEER TN | 6040231121567 | 2024-01-21 | 2025-01-21 |  |  |  | 2025-01-21
347 |  | CEF-STEI | STEI | BH | 0.39904 | 0.39904 | 0 | 20 | LEA 20kV Stei-Nucet |  | DEER TN | 6020231135519 | 2024-01-17 | 2025-01-17 | TN556 | 2025-01-16 | 2025-11-15 | 2025-10-30
348 |  | CEF-CAUAS | CAUAS | SM | 0.04 | 0.04 | 0 | 0.4 | PTA 2313 GHENCI 2 |  | DEER TN | 6040231122098 | 2024-01-15 | 2025-01-15 | TN127 | 2025-01-08 | 2025-08-07 | 2025-07-01
349 |  | CEF-ROSIORI | ROSIORI | BH | 0.01 | 0.01 | 0 | 0.4 | PTA 1 ROSIORI SAT |  | DEER TN | 6020231236699 | 2024-01-04 | 2025-01-04 | TN3289 | 2024-02-29 | 2024-08-27 | 2024-08-22
350 |  | CEF-ORADEA | ORADEA | BH | 0.01 | 0.01 | 0 | 0.4 | PTS AVRAM IANCU |  | DEER TN | 6020240100254 | 2024-02-05 | 2025-02-05 |  |  |  | 2025-02-05
351 |  | CEF-FLORESTI | FLORESTI | CJ | 0.036 | 0.036 | 0 | 0.4 | PTAB CARTIER 5 FLORESTI |  | DEER TN | 6010240100564 | 2024-02-16 | 2025-02-16 |  |  |  | 2025-02-16
352 |  | CEF-FLORESTI | FLORESTI | CJ | 0.025 | 0.025 | 0 | 0.4 | PTZ 1 FLORESTI |  | DEER TN | 6010240100619 | 2024-02-16 | 2025-02-16 |  |  |  | 2025-02-16
353 |  | CEF-SURDUC | SURDUC | SJ | 0.099 | 0.099 | 0 | 0.4 | PTA 6413 SURDUC F-CA CARAMIDA |  | DEER TN | 6060240100201 | 2024-02-02 | 2025-02-02 |  |  |  | 2025-02-02
354 |  | CEF-BAIA MARE | BAIA MARE | MM | 0.005 | 0.005 | 0 | 0.4 | PTAB 299 BAIA MARE |  | DEER TN | 6030240100329 | 2024-01-31 | 2025-01-31 |  |  |  | 2025-01-31
355 |  | CEF-SATU MARE | SATU MARE | SM | 0.3356 | 0.3356 | 0 | 20 | ST.110/20/6 kV Satu Mare 1 |  | DEER TN | 6040240100365 | 2024-02-09 | 2025-02-09 |  |  |  | 2025-02-09
356 |  | CEF-VALEA VINULUI | VALEA VINULUI | SM | 0.0152 | 0.0152 | 0 | 0.4 | PTA 4627 MARIUS-SM |  | DEER TN | 6040240100404 | 2024-02-16 | 2025-02-16 |  |  |  | 2025-02-16
357 |  | CEF-VISEU DE SUS | VISEU DE SUS | MM | 0.00972 | 0.00972 | 0 | 0.4 | PTA 3 VISEU DE MIJLOC |  | DEER TN | 6030240100390 | 2024-02-18 | 2025-02-18 |  |  |  | 2025-02-18
358 |  | CEF-VALCAU DE JOS | VALCAU DE JOS | SJ | 0.005 | 0.005 | 0 | 0.4 | PTA 7456 VALCAU DE JOS 1 |  | DEER TN | 6060240100270 | 2024-01-31 | 2025-01-31 |  |  |  | 2025-01-31
359 |  | CEF-SOMCUTA MARE | SOMCUTA MARE | MM | 0.25 | 0.25 | 0 | 20 | LEA 20 KV SOMCUTA-FERSIG |  | DEER TN | 6030240100433 | 2024-02-22 | 2025-02-22 | TN6013 | 2024-03-29 | 2024-09-25 | 2024-09-15
360 |  | CEF-POPESTI | POPESTI | BH | 0.006 | 0.006 | 0 | 0.4 | PTA BISTRA |  | DEER TN | 6020240100633 | 2024-02-09 | 2025-02-09 | TN5957 | 2024-03-28 | 2024-09-24 | 2024-09-14
361 |  | CEF-SINGEORZ BAI | SINGEORZ BAI | BN | 0.02 | 0.02 | 0 | 0.4 | PTA SG BAI CDE |  | DEER TN | 6050240200244 | 2024-02-20 | 2025-02-20 |  |  |  | 2025-02-20
362 |  | CEF-SOCOND | SOCOND | SM | 0.1 | 0.1 | 0 | 20 | LEA 20 KV CARP STANA-SM |  | DEER TN | 6040240200530 | 2024-02-09 | 2025-02-09 |  |  |  | 2025-02-09
363 |  | CEF-SEINI | SEINI | MM | 0.003 | 0.003 | 0 | 0.4 | PTA 14 23 AUGUST SEINI |  | DEER TN | 6030240200531 | 2024-02-16 | 2025-02-16 |  |  |  | 2025-02-16
364 |  | CEF-ORADEA | ORADEA | BH | 0.00972 | 0.00972 | 0 | 0.4 | PTAB UNIRII |  | DEER TN | 6020240200955 | 2024-02-21 | 2025-02-21 |  |  |  | 2025-02-21
365 |  | CEF-ORADEA | ORADEA | BH | 0.0276 | 0.0276 | 0 | 0.4 | PTZ AGROSEM |  | DEER TN | 6020240200995 | 2024-02-14 | 2025-02-14 | TN10741 | 2024-05-29 | 2024-11-25 | 2024-11-01
366 |  | CEF-TIHA BIRGAULUI | TIHA BIRGAULUI | BN | 0.012 | 0.012 | 0 | 0.4 | PTA TIHA BIRGAULUI 3 |  | DEER TN | 6050240200458 | 2024-02-21 | 2025-02-21 |  |  |  | 2025-02-21
367 |  | CEF-BISTRITA | BISTRITA | BN | 0.74684 | 0.74684 | 0 | 20 | LEA 20 KV BISTRITA - SIEUT |  | DEER TN | 6050240200463 | 2024-02-27 | 2025-02-27 | TN5119 | 2024-03-20 | 2024-09-16 | 2024-09-06
368 |  | CEF-VALCAU DE JOS | VALCAU DE JOS | SJ | 0.00188 | 0.00188 | 0 | 0.23 | PTA 7458 VALCAU DE SUS |  | DEER TN | 6060240200548 | 2024-02-26 | 2025-02-26 | TN6393 | 2024-04-02 | 2024-09-29 | 2024-02-24
369 |  | CEF-VALCAU DE JOS | VALCAU DE JOS | SJ | 0.01081 | 0.01081 | 0 | 0.4 | PTA 7456 VALCAU DE JOS 1 |  | DEER TN | 6060240200549 | 2024-02-27 | 2025-02-27 | TN6402 | 2024-04-02 | 2024-09-29 | 2024-02-24
370 |  | CEF-VALCAU DE JOS | VALCAU DE JOS | SJ | 0.00235 | 0.00235 | 0 | 0.23 | PTA 7726 BADON 2 |  | DEER TN | 6060240200550 | 2024-02-27 | 2025-02-27 | TN6394 | 2024-04-02 | 2024-09-29 | 2024-02-24
371 |  | CEF-VALCAU DE JOS | VALCAU DE JOS | SJ | 0.00188 | 0.00188 | 0 | 0.4 | PTA 7751 MES SUS 1 |  | DEER TN | 6060240200551 | 2024-02-27 | 2025-02-27 | TN6408 | 2024-04-02 | 2024-09-29 | 2024-09-14
372 |  | CEF-VALCAU DE JOS | VALCAU DE JOS | SJ | 0.00188 | 0.00188 | 0 | 0.23 | PTA 7457 SUBCETATE |  | DEER TN | 6060240200553 | 2024-02-28 | 2025-02-28 | TN6401 | 2024-04-02 | 2024-09-29 | 2024-02-23
373 |  | CEF-ORADEA | ORADEA | BH | 0.0192 | 0.0192 | 0 | 0.4 | PTA SOFIEI |  | DEER TN | 6020240201687 | 2024-02-28 | 2025-02-28 | TN19683 | 2024-10-11 | 2025-04-09 | 2025-03-10
374 |  | CEF-JUCU | JUCU | CJ | 0.9 | 0 | 0 | 20 | ST.110/20 KV JUCU |  | DEER TN | 6010240202596 | 2024-02-23 | 2025-02-23 |  |  |  | 2025-02-23
375 |  | CEE-BUDUREASA | BUDUREASA | BH | 40 | 40 | 0 | 110 | ST.110/20 kV Beius |  | DEER TN | 6020220718762 | 2024-02-08 | 2025-02-08 |  |  |  | 2024-10-31
376 |  | CEF-SACUENI | SACUENI | BH | 9.9 | 9.9 | 0 | 20 | ST.110/20 kV Sacueni |  | DEER TN | 6020221122933 | 2024-01-31 | 2025-01-31 |  |  |  | 2025-01-31
377 |  | CEF-CAREI | CAREI | SM | 4 | 4 | 0 | 20 | ST.110/20/6 kV Carei 1 |  | DEER TN | 6040230315744 | 2024-02-16 | 2025-02-16 | TN13507 | 2024-07-10 | 2025-07-05 | 2025-06-25
378 |  | CEF-APAHIDA | APAHIDA | CJ | 1 | 1 | 0 | 20 | LEA 20 KV JUC APAHIDA |  | DEER TN | 6010230341897 | 2024-02-15 | 2025-02-15 |  |  |  | 2023-12-01
379 |  | CEF-POPESTI | POPESTI | BH | 3 | 3 | 5592.5 | 20 | LEA 20 KV VOIVOZI-BORUMLACA 1 |  | DEER TN | 6020230528712 | 2024-02-06 | 2025-02-06 |  |  |  | 2025-02-06
380 |  | CEF-CERTEZE | CERTEZE | SM | 0.0198 | 0.0198 | 0 | 0.4 | PTA 4408 HUTA-CERTEZE-SM |  | DEER TN | 6040230920230 | 2024-02-28 | 2025-02-28 |  |  |  | 2023-10-06
381 |  | CEF-CULCIU | CULCIU | SM | 0.11 | 0.11 | 0 | 0.4 | PTAB 4669 CARASEU 4 |  | DEER TN | 6040230920455 | 2024-02-19 | 2025-02-19 |  |  |  | 2023-10-13
382 |  | CEF-CEICA | CEICA | BH | 0.19818 | 0.19818 | 0 | 0.4 | PTAB STATIA EPURARE CEICA |  | DEER TN | 6020231135520 | 2024-02-06 | 2025-02-06 |  |  |  | 2023-12-13
383 |  | CEF-FINIS | FINIS | BH | 0.19818 | 0.19818 | 0 | 20 | LEA 20kV Beius-Salonta |  | DEER TN | 6020231135577 | 2024-02-01 | 2025-02-01 |  |  |  | 2023-12-14
384 |  | CEF-MAGESTI | MAGESTI | BH | 0.25 | 0.25 | 0 | 20 | LEA 20kV Vad-Caolina |  | DEER TN | 6020231135578 | 2024-02-21 | 2025-02-21 |  |  |  | 2023-12-18
385 |  | CEF-TETCHEA | TETCHEA | BH | 0.3996 | 0.3996 | 0 | 20 | LEA 20kV Alesd-Hotar |  | DEER TN | 6020231135583 | 2024-02-19 | 2025-02-19 |  |  |  | 2023-12-20
386 |  | CEF-SALONTA | SALONTA | BH | 0.3996 | 0.3996 | 0 | 0.4 | PTZ SPITAL SALONTA |  | DEER TN | 6020231135641 | 2024-02-06 | 2025-02-06 |  |  |  | 2025-02-06
387 |  | CEF-SALARD | SALARD | BH | 0.27864 | 0.27864 | 0 | 0.4 | LEA 20 KV BIHARIA-MARGHITA |  | DEER TN | 6020231135689 | 2024-02-24 | 2025-02-24 | TN13835 | 2024-07-16 | 2025-01-12 | 2024-12-28
388 |  | CEF-URIU | URIU | BN | 1 | 1 | 443.7 | 20 | LEA 20 KV BECLEAN -DEJ |  | DEER TN | 6050231116343 | 2024-02-14 | 2025-02-14 |  |  |  | 2025-02-14
389 |  | CEF-URIU | URIU | BN | 1 | 1 | 443.7 | 20 | LEA 20 KV BECLEAN -DEJ |  | DEER TN | 6050231116345 | 2024-02-12 | 2025-02-12 |  |  |  | 2025-02-12
390 |  | CEF-BAIA MARE | BAIA MARE | MM | 0.14392 | 0.14392 | 0 | 20 | LEA 20 KV BM5-AVICOLA7 |  | DEER TN | 6030231127794 | 2023-12-08 | 2024-12-08 |  |  |  | 2024-01-05
391 |  | CEF-SINTEREAG | SINTEREAG | BN | 1 | 1 | 444 | 20 | LEA 20 KV BECLEAN - BISTRITA |  | DEER TN | 6050231216587 | 2024-02-13 | 2025-02-13 |  |  |  | 2025-02-13
392 |  | CEF-TILEAGD | TILEAGD | BH | 0.01 | 0.01 | 0 | 0.4 | PTA TILECUS 1 |  | DEER TN | 6020231236696 | 2023-12-22 | 2024-12-22 | TN3292 | 2024-02-29 | 2024-08-27 | 2024-08-22
393 |  | CEF-CIUMEGHIU | CIUMEGHIU | BH | 0.4 | 0.4 | 0 | 20 | LEA 20kV Salonta-Tamasda |  | DEER TN | 6020231236799 | 2024-02-02 | 2025-02-02 |  |  |  | 2025-02-02
394 |  | CEF-GILAU | GILAU | CJ | 0.1 | 0.1 | 0 | 0.4 | PTZ B 1 FERMA 7 |  | DEER TN | 6010231255631 | 2024-03-20 | 2025-03-20 |  |  |  | 2025-03-20
395 |  | CEF-FLORESTI | FLORESTI | CJ | 0.0087 | 0.0087 | 0 | 0.4 | PTZ 1 FLORESTI |  | DEER TN | 6010240100571 | 2024-03-19 | 2025-03-19 |  |  |  | 2025-03-19
396 |  | CEF-FLORESTI | FLORESTI | CJ | 0.015 | 0.015 | 0 | 0.4 | PTAB CARTIER 3 FLORESTI |  | DEER TN | 6010240100623 | 2024-03-21 | 2025-03-21 |  |  |  | 2025-03-21
397 |  | CEF-FLORESTI | FLORESTI | CJ | 0.1 | 0.1 | 0 | 0.4 | PTAB 2 CETATEA FETEI |  | DEER TN | 6010240100677 | 2024-03-28 | 2025-03-28 |  |  |  | 2025-03-28
398 |  | CEF-SUPUR | SUPUR | SM | 0.22 | 0.22 | 0 | 20 | LEA 20 KV CIG-SM |  | DEER TN | 6040240100357 | 2024-03-11 | 2025-03-11 |  |  |  | 2025-03-11
399 |  | CEF-SATU MARE | SATU MARE | SM | 0.028305 | 0.028305 | 0 | 0.4 | PTAB 513 CORVINILOR |  | DEER TN | 6040240100364 | 2024-03-05 | 2025-03-05 |  |  |  | 2025-03-05
400 |  | CEF-CLUJ-NAPOCA | CLUJ-NAPOCA | CJ | 0.005 | 0.005 | 0 | 0.4 | PTAB BARC |  | DEER TN | 6010240101097 | 2024-03-13 | 2025-03-13 | TN4714 | 2024-03-18 | 2024-09-14 | 2024-09-04
401 |  | CEF-SOMCUTA MARE | SOMCUTA MARE | MM | 0.2 | 0.2 | 0 | 20 | LEA 20 KV SOMCUTA-TOHAT |  | DEER TN | 6030240100384 | 2024-03-18 | 2025-03-18 |  |  |  | 2025-03-18
402 |  | CEF-POPESTI | POPESTI | BH | 0.27 | 0.27 | 0 | 20 | LEA 20 KV VOIVOZI-DERNA |  | DEER TN | 6020240200638 | 2024-03-19 | 2025-03-19 |  |  |  | 2025-03-19
403 |  | CEF-DOBA | DOBA | SM | 0.1 | 0.1 | 0 | 20 | LEA 20 KV PUTURI DOBA-SM |  | DEER TN | 6040240200487 | 2024-03-29 | 2025-03-29 |  |  |  | 2025-03-29
404 |  | CEF-BUDUREASA | BUDUREASA | BH | 0.25 | 0.25 | 0 | 20 | LEA 20kV Beius-Budureasa |  | DEER TN | 6020240200669 | 2024-03-19 | 2025-03-19 |  |  |  | 2025-03-19
405 |  | CEF-CLUJ-NAPOCA | CLUJ-NAPOCA | CJ | 0.03135 | 0.03135 | 0 | 0.4 | PTAB PLATANILOR |  | DEER TN | 6010240201444 | 2024-03-13 | 2025-03-13 | TN24113 | 2024-12-05 | 2025-06-03 | 2025-05-04
406 |  | CEF-GROSI | GROSI | MM | 0.1 | 0.1 | 0 | 20 | LEA 20 KV BM5-PA 13 GROSI |  | DEER TN | 6030240200587 | 2024-02-27 | 2025-02-27 |  |  |  | 2025-02-27
407 |  | CEF-RISCA | RISCA | CJ | 0.0046 | 0.0046 | 0 | 0.4 | PTA 1 DEALU NEGRU |  | DEER TN | 6010240201791 | 2024-03-07 | 2025-03-07 | TN6142 | 2024-03-29 | 2024-09-25 | 2024-09-15
408 |  | CHE-PARVA | PARVA | BN | 0.317 | 0.317 | 0 | 20 | LEA 20 KV NASAUD - CAOLIN |  | DEER TN | 6050240200439 | 2024-02-29 | 2025-02-28 | TN16186 | 2024-08-21 | 2025-03-19 | 2025-03-01
409 |  | CEF-VALCAU DE JOS | VALCAU DE JOS | SJ | 0.00188 | 0.00188 | 0 | 0.23 | PTA 7519 PREOTEASA 2 |  | DEER TN | 6060240200555 | 2024-03-01 | 2025-03-01 | TN6383 | 2024-04-02 | 2024-09-29 | 2024-02-23
410 |  | CEF-DIOSIG | DIOSIG | BH | 0.06 | 0.06 | 0 | 0.4 | PTA 35 DIOSIG IAS EGYED |  | DEER TN | 6020240201660 | 2024-03-07 | 2025-03-07 |  |  |  | 2025-03-07
411 |  | CEF-PETRESTI | PETRESTI | SM | 0.015 | 0.015 | 0 | 0.4 | PTA 3740 DINDESTI MIC |  | DEER TN | 6040240200869 | 2024-03-07 | 2025-03-07 |  |  |  | 2025-03-07
412 |  | CEF-PETRESTI | PETRESTI | SM | 0.0865 | 0.0865 | 0 | 20 | LEA 20 KV PETRESTI-SM |  | DEER TN | 6040240200873 | 2024-03-06 | 2025-03-06 |  |  |  | 2025-03-06
413 |  | CEF-PETRESTI | PETRESTI | SM | 0.0715 | 0.0715 | 0 | 0.4 | PTA 3769 PETRESTI 3 |  | DEER TN | 6040240200880 | 2024-03-06 | 2025-03-06 |  |  |  | 2025-03-06
414 |  | CEF-BIHARIA | BIHARIA | BH | 0.4 | 0.4 | 0 | 20 | LEA 20 KV COM BIHARIA |  | DEER TN | 6020240201825 | 2024-03-07 | 2025-03-07 | TN4750 | 2024-03-18 | 2024-09-14 | 2024-09-04
415 |  | CEF-BORSA | BORSA | CJ | 0.1456 | 0.1456 | 0 | 20 | LEA 20 KV JUC BONTIDA |  | DEER TN | 6010240302967 | 2024-03-12 | 2025-03-12 |  |  |  | 2025-03-12
416 |  | CEF-NEGRESTI OAS | NEGRESTI OAS | SM | 0.1 | 0.1 | 0 | 20 | LEA 20 KV NEGRESTI-BIXAD-SM |  | DEER TN | 6040240301037 | 2024-03-15 | 2025-03-15 |  |  |  | 2025-03-15
417 |  | CEF-HIDISELU DE SUS | HIDISELU DE SUS | BH | 0.003 | 0.003 | 0 | 0.4 | PTA 2 HIDISEL DE SUS |  | DEER TN | 6020240302020 | 2024-03-25 | 2025-03-25 |  |  |  | 2025-03-25
418 |  | CEF-DOBRIN | DOBRIN | SJ | 0.05 | 0.05 | 0 | 0.4 | PTA 7720 DOBRIN |  | DEER TN | 6060240300795 | 2024-03-25 | 2025-03-25 |  |  |  | 2025-03-25
419 |  | CEF-DOBRIN | DOBRIN | SJ | 0.05 | 0.05 | 0 | 0.4 | PTA 7721 DOBA SAT |  | DEER TN | 6060240300796 | 2024-03-25 | 2025-03-25 |  |  |  | 2025-03-25
420 |  | CEF-VALEA LUI MIHAI | VALEA LUI MIHAI | BH | 0.38232 | 0.38232 | 0 | 20 | LEA MT SACUENI-CURTUISENI |  | DEER TN | 6020240302155 | 2024-03-26 | 2025-03-26 |  |  |  | 2025-03-26
421 |  | CEF-RUSCOVA | RUSCOVA | MM | 0.1 | 0.1 | 0 | 20 | LEA 20 KV LEORDINA-POIENI |  | DEER TN | 6030240301571 | 2024-03-29 | 2025-03-29 |  |  |  | 2025-03-29
422 |  | CEF-CRUCISOR | CRUCISOR | SM | 0.025 | 0.025 | 0 | 0.4 | PTA 5931 GOSPOD APA CRUCISOR |  | DEER TN | 6040240301240 | 2024-03-22 | 2025-03-22 |  |  |  | 2025-03-22
423 |  | CEF-BISTRITA | BISTRITA | BN | 0.006 | 0.006 | 0 | 0.4 | PTA B-TA DRUMUL CETATII |  | DEER TN | 6050240301112 | 2024-03-25 | 2025-03-25 | TN12790 | 2024-07-01 | 2024-12-28 | 2024-03-12
424 |  | CEF-BAIA SPRIE | BAIA SPRIE | MM | 0.01 | 0.01 | 0 | 0.4 | PTA 6 TAUTII S BISERICA |  | DEER TN | 6030240301682 | 2024-03-20 | 2025-03-20 | TN7164 | 2024-04-11 | 2024-10-08 | 2024-09-01
425 |  | CEF-SINMARTIN | SINMARTIN | BH | 0.01074 | 0.01074 | 0 | 0.4 | PTAB CIHEI 7 |  | DEER TN | 6020240302461 | 2024-03-26 | 2025-03-26 |  |  |  | 2025-03-26
426 |  | CEF-TARGU LAPUS | TARGU LAPUS | MM | 0.004 | 0.004 | 0 | 0.4 | PTA 1 TG LAPUS |  | DEER TN | 6030240301842 | 2024-03-28 | 2025-03-28 |  |  |  | 2025-03-28
427 |  | CEF-ORADEA | ORADEA | BH | 0.01485 | 0.01485 | 0 | 0.4 | PTA MESTESUGARILOR |  | DEER TN | 6020240302575 | 2024-03-26 | 2025-03-26 | TN10636 | 2024-05-27 | 2024-11-23 | 2024-10-30
428 |  | CEF-VISEU DE SUS | VISEU DE SUS | MM | 0.01927 | 0.01927 | 0 | 0.4 | PTA 1 VISEU DE MIJLOC |  | DEER TN | 6030240301895 | 2024-03-24 | 2025-03-24 |  |  |  | 2025-03-24
429 |  | CEF-ILVA MARE | ILVA MARE | BN | 0.1558 | 0.1558 | 0 | 20 | LEA 20 KV RODNA - LUNCA ILVEI |  | DEER TN | 6050240301363 | 2024-03-29 | 2025-03-29 |  |  |  | 2025-03-29
430 |  | CEF-AVRAM IANCU | AVRAM IANCU | BH | 41.4 | 41.4 | 0 | 110 | LEA 110 KV SALONTA-CHISINEU CRIS |  | DEER TN | 6020220617977 | 2024-03-13 | 2025-03-13 |  |  |  | 2025-03-13
431 |  | CEF-SATU MARE | SATU MARE | SM | 48 | 48 | 0 | 110 | LEA 110 KV VETIS-ABATOR |  | DEER TN | 6040220710732 | 2024-03-21 | 2025-03-21 |  |  |  | 2025-03-21
432 |  | CEF-MARGHITA | MARGHITA | BH | 9 | 9 | 0 | 20 | ST.110/20 kV Marghita |  | DEER TN | 6020230124289 | 2024-03-08 | 2025-03-08 |  |  |  | 2025-03-08
433 |  | CEF-MARGHITA | MARGHITA | BH | 28.8 | 28.8 | 0 | 110 | LEA 110 KV VOIVOZI-MARGHITA |  | DEER TN | 6020230124299 | 2024-03-06 | 2025-03-06 |  |  |  | 2025-03-06
434 |  | CEF-MARGHITA | MARGHITA | BH | 26.4 | 26.4 | 0 | 110 | LEA 110 KV VOIVOZI-MARGHITA |  | DEER TN | 6020230124301 | 2024-03-07 | 2025-03-07 |  |  |  | 2025-03-07
435 |  | CEF-TAMASEU | TAMASEU | BH | 4.5 | 4.5 | 0 | 20 | ST. 110/20 KV BIHARIA |  | DEER TN | 6020230225005 | 2024-03-19 | 2025-03-19 |  |  |  | 2025-03-19
436 |  | CEF-JIBOU | JIBOU | SJ | 0.49995 | 0.49995 | 0 | 20 | LEA 20 KV JIBOU-TRATARE 1 |  | DEER TN | 6060230408840 | 2024-03-12 | 2025-03-12 |  |  |  | 2025-03-12
437 |  | CEF-CLUJ-NAPOCA | CLUJ-NAPOCA | CJ | 0.026775 | 0.026775 | 0 | 0.4 | PTZ UJCAP |  | DEER TN | 6010230951336 | 2024-03-14 | 2025-03-14 |  |  |  | 2025-03-14
438 |  | CEF-FELEACU | FELEACU | CJ | 0.0077 | 0.0077 | 0 | 0.4 | PTA 4 FELEAC |  | DEER TN | 6010231053146 | 2024-03-18 | 2025-03-18 |  |  |  | 2025-03-18
439 |  | CEF-BULZ | BULZ | BH | 0.25 | 0.25 | 0 | 0.4 | PTA SANTIER DRUMURI BULZ |  | DEER TN | 6020231135522 | 2024-03-14 | 2025-03-14 |  |  |  | 2025-03-14
440 |  | CEF-DOBRESTI | DOBRESTI | BH | 0.3996 | 0.3996 | 0 | 20 | LEA 20kV Beius-Dobresti |  | DEER TN | 6020231135576 | 2024-03-19 | 2025-03-19 |  |  |  | 2025-03-19
441 |  | CEF-SACADAT | SACADAT | BH | 0.25 | 0.25 | 0 | 20 | LEA 20kV Tileagd-Sacadat |  | DEER TN | 6020231135580 | 2024-03-12 | 2025-03-12 |  |  |  | 2025-03-12
442 |  | CEF-TINCA | TINCA | BH | 0.25812 | 0.25812 | 0 | 20 | LEA 20 KV TINCA-HOLOD 60200404 |  | DEER TN | 6020231135691 | 2024-03-04 | 2025-03-04 |  |  |  | 2025-03-04
443 |  | CEF-REMETEA | REMETEA | BH | 0.1716 | 0.1716 | 0 | 0.4 | PTA 209 REMETEA |  | DEER TN | 6020231136461 | 2024-03-14 | 2025-03-14 |  |  |  | 2025-03-14
444 |  | CEF-TULCA | TULCA | BH | 0.3942 | 0.3942 | 0 | 20 | LEA 20kV Salonta-Beius |  | DEER TN | 6020231136463 | 2024-03-04 | 2025-03-04 |  |  |  | 2025-03-04
445 |  | CEF-CLUJ-NAPOCA | CLUJ-NAPOCA | CJ | 0.01 | 0.01 | 0 | 0.4 | PTAB EUGEN IONESCU |  | DEER TN | 6010231254815 | 2024-03-11 | 2025-03-11 |  |  |  | 2025-03-11
446 |  | CEF-VAD | VAD | CJ | 0.012 | 0.012 | 0 | 0.4 | PTA BOGATA DE SUS |  | DEER TN | 6010231254937 | 2024-03-21 | 2025-03-21 |  |  |  | 2025-03-21
447 |  | CEF-CLUJ-NAPOCA | CLUJ-NAPOCA | CJ | 4.83 | 4.83 | 0 | 20 | LES 20 KV NORD - REAL 1 |  | DEER TN | 6010231255269 | 2024-03-14 | 2025-03-14 |  |  |  | 2025-03-14
448 |  | CEF-CABESTI | CABESTI | BH | 0.22356 | 0.22356 | 0 | 20 | LEA 20kV Beius-Rosia |  | DEER TN | 6020240200637 | 2024-04-04 | 2025-04-04 |  |  |  | 2025-04-04
449 |  | CEF-BEIUS | BEIUS | BH | 0.399 | 0.399 | 0 | 20 | LES 20kV Beius-Beius 1 |  | DEER TN | 6020240200668 | 2024-04-04 | 2025-04-04 |  |  |  | 2025-04-04
450 |  | CEF-VAD | VAD | CJ | 0.0165 | 0.0165 | 0 | 0.4 | PTA VAD SAT |  | DEER TN | 6010240201620 | 2024-04-16 | 2025-04-16 | TN21431 | 2024-11-01 | 2025-04-30 | 2025-03-31
451 |  | CEF-VAD | VAD | CJ | 0.0561 | 0.0561 | 0 | 0.4 | PTA VAD SAT |  | DEER TN | 6010240201622 | 2024-04-16 | 2025-04-16 |  |  |  | 2025-04-16
452 |  | CEF-VAD | VAD | CJ | 0.0594 | 0.0594 | 0 | 0.4 | PTA VAD SAT |  | DEER TN | 6010240201623 | 2024-04-15 | 2025-04-15 | TN18087 | 2024-09-20 | 2025-03-19 | 2025-02-17
453 |  | CEF-VAD | VAD | CJ | 0.0396 | 0.0396 | 0 | 0.4 | PTA VAD SAT |  | DEER TN | 6010240201628 | 2024-04-12 | 2025-04-12 |  |  |  | 2025-04-12
454 |  | CEF-VAD | VAD | CJ | 0.0242 | 0.0242 | 0 | 0.4 | PTA CALNA |  | DEER TN | 6010240201631 | 2024-04-16 | 2025-04-16 | TN21144 | 2024-10-29 | 2025-04-27 | 2025-03-28
455 |  | CEF-VALCAU DE JOS | VALCAU DE JOS | SJ | 0.00705 | 0.00705 | 0 | 0.4 | PTA 7456 VALCAU DE JOS 1 |  | DEER TN | 6060240200552 | 2024-02-28 | 2025-02-28 |  |  |  | 2025-02-28
456 |  | CEF-GHERTA MICA | GHERTA MICA | SM | 0.3 | 0.3 | 0 | 20 | LEA 20 KV TURT-CALINESTI-SM |  | DEER TN | 6040240200800 | 2024-04-10 | 2025-04-10 |  |  |  | 2025-04-10
457 |  | CEF-GARDANI | GARDANI | MM | 0.15048 | 0.15048 | 0 | 20 | LEA 20 KV SEINI-TOHAT |  | DEER TN | 6030240201033 | 2024-04-15 | 2025-04-15 |  |  |  | 2025-04-15
458 |  | CEF-POPESTI | POPESTI | BH | 0.00486 | 0.00486 | 0 | 0.4 | PTA CUZAP II |  | DEER TN | 6020240302056 | 2024-04-19 | 2025-04-19 | TN475 | 2025-01-14 | 2025-07-13 | 2025-06-13
459 |  | CEF-OCNA SUGATAG | OCNA SUGATAG | MM | 0.027 | 0.027 | 0 | 0.4 | PTZ 3 OCNA SUGATAG |  | DEER TN | 6030240301536 | 2024-04-01 | 2025-04-01 | TN6852 | 2024-04-08 | 2024-10-05 | 2024-10-01
460 |  | CEF-TIHA BIRGAULUI | TIHA BIRGAULUI | BN | 0.02 | 0.02 | 0 | 0.4 | PTA TIHA BARGAULUI ITA |  | DEER TN | 6050240301205 | 2024-04-09 | 2025-04-09 | TN11648 | 2024-06-10 | 2024-12-07 | 2025-04-09
461 |  | CEF-SUPLACU DE BARCAU | SUPLACU DE BARCAU | BH | 95 | 95 | 0 | 110 | ST.110/20/6 kV Suplac |  | DEER TN | 6020240302590 | 2024-04-05 | 2025-04-05 |  |  |  | 2026-08-31
462 |  | CEF-VISEU DE SUS | VISEU DE SUS | MM | 0.16779 | 0.16779 | 0 | 20 | LEA 20 KV VISEU-VISEU1 |  | DEER TN | 6030240301899 | 2024-04-08 | 2025-04-08 |  |  |  | 2025-04-08
463 |  | CEF-VISEU DE SUS | VISEU DE SUS | MM | 0.12 | 0.12 | 0 | 20 | LEA 20 KV VISEU-VISEU1 |  | DEER TN | 6030240301900 | 2024-03-31 | 2025-03-31 |  |  |  | 2025-03-31
464 |  | CEF-VISEU DE SUS | VISEU DE SUS | MM | 0.04747 | 0.04747 | 0 | 0.4 | PA 5 VISEU |  | DEER TN | 6030240301903 | 2024-04-08 | 2025-04-08 |  |  |  | 2025-04-08
465 |  | CEF-VISEU DE SUS | VISEU DE SUS | MM | 0.188 | 0.188 | 0 | 20 | LEA 20 KV VISEU-VISEU1 |  | DEER TN | 6030240301902 | 2024-04-07 | 2025-04-07 |  |  |  | 2025-04-07
466 |  | CEF-VISEU DE SUS | VISEU DE SUS | MM | 0.10951 | 0.10951 | 0 | 20 | LEA 20 KV VISEU-VISEU1 |  | DEER TN | 6030240301905 | 2024-04-08 | 2025-04-08 |  |  |  | 2025-04-08
467 |  | CEF-VISEU DE SUS | VISEU DE SUS | MM | 0.09024 | 0.09024 | 0 | 20 | LEA 20 KV VISEU-F-CA DE MOBILA |  | DEER TN | 6030240301906 | 2024-04-07 | 2025-04-07 |  |  |  | 2025-04-07
468 |  | CEF-VISEU DE SUS | VISEU DE SUS | MM | 0.2256 | 0.2256 | 0 | 20 | LES 20 KV VISEU-VISEU2 |  | DEER TN | 6030240301908 | 2024-04-06 | 2025-04-06 |  |  |  | 2025-04-06
469 |  | CEF-VISEU DE SUS | VISEU DE SUS | MM | 0.11609 | 0.11609 | 0 | 0.4 | PTA 1 VISEU DE MIJLOC |  | DEER TN | 6030240301909 | 2024-04-02 | 2025-04-02 |  |  |  | 2025-04-02
470 |  | CEF-VISEU DE SUS | VISEU DE SUS | MM | 0.14 | 0.14 | 0 | 0.4 | PTA 62 VISEU DE SUS |  | DEER TN | 6030240301911 | 2024-04-04 | 2025-04-04 |  |  |  | 2025-04-04
471 |  | CEF-VISEU DE SUS | VISEU DE SUS | MM | 0.07614 | 0.07614 | 0 | 0.4 | PTZ 3 VISEU DE SUS |  | DEER TN | 6030240301910 | 2024-04-04 | 2025-04-04 |  |  |  | 2025-04-04
472 |  | CEF-BISTRITA BIRGAULUI | BISTRITA BIRGAULUI | BN | 0.00728 | 0.00728 | 0 | 0.4 | PTA B-TA BARGAULUI 3 |  | DEER TN | 6050240301334 | 2024-04-20 | 2025-04-20 |  |  |  | 2025-04-20
473 |  | CEF-BASESTI | BASESTI | MM | 0.39985 | 0.39985 | 0 | 20 | LEA 20 KV CEHU-BENESAT-ASUAJ |  | DEER TN | 6030240302026 | 2024-04-03 | 2025-04-03 |  |  |  | 2025-04-03
474 |  | CEF-BISTRITA BIRGAULUI | BISTRITA BIRGAULUI | BN | 0.00448 | 0.00448 | 0 | 0.4 | PTA B-TA BIRGAULUI COLONIE2 |  | DEER TN | 6050240301403 | 2024-04-20 | 2025-04-20 |  |  |  | 2025-04-20
475 |  | CEF-BISTRITA BIRGAULUI | BISTRITA BIRGAULUI | BN | 0.0028 | 0.0028 | 0 | 0.4 | PTA B-TA BARGAULUI 2 |  | DEER TN | 6050240301406 | 2024-04-20 | 2025-04-20 |  |  |  | 2025-04-20
476 |  | CEF-BISTRITA BIRGAULUI | BISTRITA BIRGAULUI | BN | 0.00168 | 0.00168 | 0 | 0.4 | PTA B-TA BARGAULUI 3 |  | DEER TN | 6050240301408 | 2024-04-20 | 2025-04-20 |  |  |  | 2025-04-20
477 |  | CEF-BISTRITA BIRGAULUI | BISTRITA BIRGAULUI | BN | 0.00056 | 0.00056 | 0 | 0.4 | PTA COLIBITA 1 |  | DEER TN | 6050240301412 | 2024-04-20 | 2025-04-20 |  |  |  | 2025-04-20
478 |  | CEF-LAPUS | LAPUS | MM | 0.006 | 0.006 | 0 | 0.23 | PTA 1 LAPUSUL ROMANESC |  | DEER TN | 6030240302059 | 2024-04-03 | 2025-04-03 |  |  |  | 2025-04-03
479 |  | CEF-CLUJ-NAPOCA | CLUJ-NAPOCA | CJ | 0.07 | 0.07 | 0 | 0.4 | PTZ DIR APE SOMES |  | DEER TN | 6010240304511 | 2024-04-03 | 2025-04-03 |  |  |  | 2025-04-03
480 |  | CEF-VISEU DE JOS | VISEU DE JOS | MM | 0.017 | 0.017 | 0 | 0.4 | PTA 4 VISEU DE JOS |  | DEER TN | 6030240302282 | 2024-04-12 | 2025-04-12 |  |  |  | 2025-04-12
481 |  | CEF-VISEU DE JOS | VISEU DE JOS | MM | 0.02 | 0.02 | 0 | 0.4 | PTA 5 VISEU DE JOS |  | DEER TN | 6030240302288 | 2024-04-16 | 2025-04-16 |  |  |  | 2025-04-16
482 |  | CEF-VISEU DE JOS | VISEU DE JOS | MM | 0.017 | 0.017 | 0 | 0.4 | PTA 5 VISEU DE JOS |  | DEER TN | 6030240302292 | 2024-04-16 | 2025-04-16 |  |  |  | 2025-04-16
483 |  | CEF-VISEU DE JOS | VISEU DE JOS | MM | 0.1988 | 0.1988 | 0 | 0.4 | PTA 23 VISEU DE JOS |  | DEER TN | 6030240302294 | 2024-04-24 | 2025-04-24 |  |  |  | 2025-04-24
484 |  | CEF-VISEU DE JOS | VISEU DE JOS | MM | 0.02 | 0.02 | 0 | 0.4 | PTA 5 VISEU DE JOS |  | DEER TN | 6030240302296 | 2024-04-13 | 2025-04-13 |  |  |  | 2025-04-13
485 |  | CEF-BAIA MARE | BAIA MARE | MM | 0.003 | 0.003 | 0 | 0.4 | PTZ 11 BM SPITAL CONTAGIOASE |  | DEER TN | 6030240402458 | 2024-04-12 | 2025-04-12 | TN1087 | 2025-01-27 | 2025-07-26 | 2025-06-26
486 |  | CEF-DRAGOMIRESTI | DRAGOMIRESTI | MM | 0.00325 | 0.00325 | 0 | 0.4 | PTA 2 DRAGOMIRESTI |  | DEER TN | 6030240402460 | 2024-04-23 | 2025-04-23 |  |  |  | 2024-09-11
487 |  | CEF-BAIA MARE | BAIA MARE | MM | 0.009 | 0.009 | 0 | 0.4 | PTA 48 BAIA MARE |  | DEER TN | 6030240402469 | 2024-04-15 | 2025-04-15 | TN11361 | 2024-06-05 | 2024-12-02 | 2024-11-17
488 |  | CEF-TASNAD | TASNAD | SM | 0.025 | 0.025 | 0 | 0.4 | PTZ 2807 TASNAD MOARA-SM |  | DEER TN | 6040240401997 | 2024-04-26 | 2025-04-26 | TN12672 | 2024-06-27 | 2024-12-24 | 2024-12-01
489 |  | CEF-SEINI | SEINI | MM | 0.03999 | 0.03999 | 0 | 0.4 | PTA 38 SEINI |  | DEER TN | 6030240402540 | 2024-04-24 | 2025-04-24 | TN10647 | 2024-05-28 | 2024-11-24 | 2024-11-14
490 |  | CEF-CAUAS | CAUAS | SM | 0.066 | 0.066 | 0 | 0.4 | PTA 2602 CAUAS 1 -SM |  | DEER TN | 6040240402055 | 2024-04-17 | 2025-04-17 |  |  |  | 2025-04-17
491 |  | CEF-BIHARIA | BIHARIA | BH | 17 | 17 | 0 | 110 | ST. 110/6 KV ORADEA VEST |  | DEER TN | 6020240403779 | 2024-04-11 | 2025-04-11 |  |  |  | 2024-11-30
492 |  | CEF-OLCEA | OLCEA | BH | 0.1558 | 0.1558 | 0 | 20 | LEA 20 KV TINCA-CALACEA 60200404 |  | DEER TN | 6020240403977 | 2024-04-17 | 2025-04-17 |  |  |  | 2025-04-17
493 |  | CEF-SATU MARE | SATU MARE | SM | 0.04 | 0.04 | 0 | 0.4 | PTAB 1255 BARITIU |  | DEER TN | 6040240402243 | 2024-04-22 | 2025-04-22 | TN9727 | 2024-05-16 | 2024-11-12 | 2024-11-02
494 |  | CEF-BIHARIA | BIHARIA | BH | 4.4 | 4.4 | 0 | 20 | ST. 110/20 KV BIHARIA |  | DEER TN | 6020221021756 | 2024-04-10 | 2025-04-10 |  |  |  | 2025-04-10
495 |  | CEF+CET-ORADEA | ORADEA | BH | 149.85 | 149.85 | 0 | 110 | ST. 110/6 KV CET I |  | DEER TN | 6020230326205 | 2024-03-29 | 2025-03-29 |  |  |  | 2025-03-29
496 |  | CEF-OSORHEI | OSORHEI | BH | 48.118 | 48.118 | 10080 | 110 | ST.110/20 KV CET II ORADEA |  | DEER TN | 6020230224981 | 2024-03-26 | 2025-03-26 |  |  |  | 2025-03-26
497 |  | CEF-SATU MARE | SATU MARE | SM | 2.9 | 2.9 | 0 | 20 | LEA 20 KV VETIS CARP-SM |  | DEER TN | 6040230316235 | 2024-04-29 | 2025-04-29 | TN18321 | 2024-09-25 | 2026-09-25 | 2026-02-25
498 |  | CEF-MOCIU | MOCIU | CJ | 0.2 | 0.2 | 0 | 20 | LEA 20 KV JUC GEACA |  | DEER TN | 6010230949846 | 2024-04-17 | 2025-04-17 |  |  |  | 2025-04-17
499 |  | CEF-BUZA | BUZA | CJ | 0.1 | 0.1 | 0 | 20 | LEA 20 KV JUC GEACA |  | DEER TN | 6010230949994 | 2024-04-17 | 2025-04-17 |  |  |  | 2025-04-17
500 |  | CEF-ROSIA | ROSIA | BH | 0.78 | 0.78 | 0 | 20 | ST.110/20 kV Beius |  | DEER TN | 6020231135664 | 2024-04-24 | 2025-04-24 |  |  |  | 2025-04-24
501 |  | CEF-SAMBATA | SAMBATA | BH | 3.96 | 3.96 | 0 | 20 | LEA MT Oradea Sud-Beius-STE I/ |  | DEER TN | 6020231135670 | 2024-04-04 | 2025-04-04 |  |  |  | 2025-12-26
502 |  | CEF-TURT | TURT | SM | 0.396 | 0.396 | 0 | 20 | LEA 20 KV TURT-CALINESTI-SM |  | DEER TN | 6040231122068 | 2024-04-10 | 2025-04-10 |  |  |  | 2025-04-10
503 |  | CEF-FOIENI | FOIENI | SM | 0.078 | 0.078 | 0 | 0.4 | PTA 3720 FOIENI |  | DEER TN | 6040231122148 | 2024-04-12 | 2025-04-12 |  |  |  | 2025-04-12
504 |  | CEF-ORADEA | ORADEA | BH | 0.06 | 0.06 | 0 | 20 | LES MT Nufarul-LUKOIL-PT 25 |  | DEER TN | 6020231236671 | 2024-04-02 | 2025-04-02 | TN9746 | 2024-05-17 | 2024-11-13 | 2024-11-03
505 |  | CEF-CLUJ-NAPOCA | CLUJ-NAPOCA | CJ | 0.004125 | 0.004125 | 0 | 0.4 | PTAB COLONIA SOPOR |  | DEER TN | 6010240202018 | 2024-05-16 | 2025-05-16 | TN13860 | 2024-07-16 | 2025-01-12 | 2024-12-28
506 |  | CEF-CLUJ-NAPOCA | CLUJ-NAPOCA | CJ | 0.027 | 0.027 | 0 | 0.4 | PTZ PLEVNEI |  | DEER TN | 6010240202772 | 2024-05-20 | 2025-05-20 |  |  |  | 2025-05-20
507 |  | CEF-BONTIDA | BONTIDA | CJ | 0.285 | 0.285 | 0 | 20 | LEA 20 KV JUC BONTIDA |  | DEER TN | 6010240303421 | 2024-05-29 | 2025-05-29 |  |  |  | 2025-05-29
508 |  | CEF-CLUJ-NAPOCA | CLUJ-NAPOCA | CJ | 3 | 3 | 0 | 10 | PTZ CARAMIDARIA 3 |  | DEER TN | 6010240303930 | 2024-05-29 | 2025-05-29 |  |  |  | 2025-05-29
509 |  | CEF-ODOREU | ODOREU | SM | 0.0054 | 0.0054 | 0 | 0.4 | PTA 5065 LIVADA MARTINESTI ANSAMBLU |  | DEER TN | 6040240301477 | 2024-05-08 | 2025-05-08 |  |  |  | 2024-05-20
510 |  | CEF-ICLOD | ICLOD | CJ | 0.075 | 0.075 | 0 | 20 | LEA 20 KV GHERLA BONTIDA |  | DEER TN | 6010240304279 | 2024-05-29 | 2025-05-29 |  |  |  | 2025-05-29
511 |  | CEF-TURDA | TURDA | CJ | 0.35 | 0.35 | 0 | 20 | LES 20 KV TURDA -L6 ORAS TURDA |  | DEER TN | 6010240304291 | 2024-05-13 | 2025-05-13 | TN13719 | 2024-07-15 | 2025-01-11 | 2024-12-27
512 |  | CEF-VISEU DE JOS | VISEU DE JOS | MM | 0.0356 | 0.0356 | 0 | 0.4 | PTA 2 VISEU DE JOS |  | DEER TN | 6030240302291 | 2024-04-12 | 2025-04-12 |  |  |  | 2025-04-12
513 |  | CEF-FLORESTI | FLORESTI | CJ | 0.02 | 0.02 | 0 | 20 | LEA 20KV FLORESTI - CAPUS |  | DEER TN | 6010240404817 | 2024-05-28 | 2025-05-28 | TN12950 | 2024-07-03 | 2024-12-30 | 2024-12-15
514 |  | CEF-SANTANDREI | SANTANDREI | BH | 0.013 | 0.013 | 0 | 0.4 | PTAB SINTANDREI 12 |  | DEER TN | 6020240403325 | 2024-04-09 | 2025-04-09 | TN11545 | 2024-06-07 | 2024-12-04 | 2025-04-09
515 |  | CEF-FELDRU | FELDRU | BN | 0.07 | 0.07 | 0 | 0.4 | PTA FELDRU PENSIUNE |  | DEER TN | 6050240401594 | 2024-05-08 | 2025-05-08 |  |  |  | 2025-05-08
516 |  | CEF-SIMISNA | SIMISNA | SJ | 0.012 | 0.012 | 0 | 0.4 | PTA 6053 SIMISNA 1 |  | DEER TN | 6060240401295 | 2024-05-08 | 2025-05-08 | TN13926 | 2024-07-17 | 2025-01-13 | 2024-12-29
517 |  | CEF-ARDUSAT | ARDUSAT | MM | 0.2574 | 0.2574 | 0 | 20 | LEA 20 KV SEINI-TOHAT |  | DEER TN | 6030240402510 | 2024-05-16 | 2025-05-16 |  |  |  | 2025-05-16
518 |  | CEF-CIMPANI | CIMPANI | BH | 0.1 | 0.1 | 0 | 20 | LEA 20 KV BAITA-NUCET |  | DEER TN | 6020240403535 | 2024-04-30 | 2025-04-30 |  |  |  | 2025-04-30
519 |  | CEF-GALGAU | GALGAU | SJ | 0.13068 | 0.13068 | 0 | 0.4 | PTA 6104 GLOD 2 |  | DEER TN | 6060240401389 | 2024-05-09 | 2025-05-09 | TN19197 | 2024-10-07 | 2025-04-05 | 2025-03-06
520 |  | CEF-CIZER | CIZER | SJ | 0.01526 | 0.01526 | 0 | 0.4 | PTA 7814 CIZER 4 PRIMARIE |  | DEER TN | 6060240401422 | 2024-04-30 | 2025-04-30 | TN16802 | 2024-09-02 | 2025-03-01 | 2025-01-30
521 |  | CEF-SACUENI | SACUENI | BH | 0.02145 | 0.02145 | 0 | 0.4 | PTA 2 CADEA SAT |  | DEER TN | 6020240403934 | 2024-05-24 | 2025-05-24 |  |  |  | 2025-05-24
522 |  | CEF-SATU MARE | SATU MARE | SM | 0.01 | 0.01 | 0 | 0.4 | PTAB 1246 PLATANULUI |  | DEER TN | 6040240402242 | 2024-05-08 | 2025-05-08 | TN1043 | 2025-01-23 | 2025-07-22 | 2025-06-22
523 |  | CEF-OCNA SUGATAG | OCNA SUGATAG | MM | 0.08 | 0.08 | 0 | 0.4 | PTA 17 OCNA SUGATAG |  | DEER TN | 6030240402867 | 2024-05-13 | 2025-05-13 | TN9688 | 2024-05-16 | 2024-11-12 | 2024-10-28
524 |  | CEF-RONA DE JOS | RONA DE JOS | MM | 0.006 | 0.006 | 0 | 0.4 | PTA 3 RONA DE JOS |  | DEER TN | 6030240402890 | 2024-05-14 | 2025-05-14 | TN10842 | 2024-05-30 | 2024-11-26 | 2024-11-26
525 |  | CEF-CLUJ-NAPOCA | CLUJ-NAPOCA | CJ | 0.02 | 0.02 | 0 | 0.4 | PTAB DEALUL LOMBULUI II |  | DEER TN | 6010240405814 | 2024-05-13 | 2025-05-13 |  |  |  | 2025-05-13
526 |  | CEF-SALVA | SALVA | BN | 0.0984 | 0.0984 | 0 | 20 | LEA 20 KV BECLEAN - NASAUD |  | DEER TN | 6050240401958 | 2024-05-08 | 2025-05-08 |  |  |  | 2025-05-08
527 |  | CEF-URMENIS | URMENIS | BN | 0.0984 | 0.0984 | 0 | 20 | LEA 20 KV LECHINTA-SARMAS |  | DEER TN | 6050240401961 | 2024-05-08 | 2025-05-08 |  |  |  | 2025-05-08
528 |  | CEF-BECLEAN | BECLEAN | BN | 0.02 | 0.02 | 0 | 20 | LEA 20 KV BECLEAN - NASAUD |  | DEER TN | 6050240402014 | 2024-05-20 | 2025-05-20 |  |  |  | 2025-05-20
529 |  | CEF-DEJ | DEJ | CJ | 0.003 | 0 | 0 | 0.4 | PTZ SCOALA PROFESIONALA DEJ |  | DEER TN | 6010240406142 | 2024-05-23 | 2025-05-23 |  |  |  | 2025-05-23
530 |  | CEF-VETIS | VETIS | SM | 0.222 | 0.222 | 0 | 20 | LEA 20 KV VETIS OAR-SM |  | DEER TN | 6040240402421 | 2024-05-02 | 2025-05-02 |  |  |  | 2025-05-02
531 |  | CEF-VAMA | VAMA | SM | 0.1558 | 0.1558 | 0 | 20 | LEA 20 KV SEINI-LIVADA-SM |  | DEER TN | 6040240402422 | 2024-05-14 | 2025-05-14 |  |  |  | 2025-05-14
532 |  | CEF-ORADEA | ORADEA | BH | 0.01 | 0.01 | 0 | 0.4 | PTA BARAJ IZVORULUI |  | DEER TN | 6020240404418 | 2024-05-17 | 2025-05-17 |  |  |  | 2025-05-17
533 |  | CEF-ORADEA | ORADEA | BH | 0.035 | 0.035 | 0 | 20 | LES 20 KV ORADEA CENTRU-INDUSTRIEI |  | DEER TN | 6020240404452 | 2024-05-08 | 2025-05-08 | TN12198 | 2024-06-18 | 2025-06-13 | 2025-05-29
534 |  | CEF-ORADEA | ORADEA | BH | 0.03 | 0.03 | 0 | 20 | LES MT IOSIA-LAPUSULUI (EXMOB 2) |  | DEER TN | 6020240404455 | 2024-05-09 | 2025-05-09 | TN12200 | 2024-06-18 | 2025-06-13 | 2025-05-29
535 |  | CEF-RIENI | RIENI | BH | 0.131 | 0.131 | 0 | 20 | LEA 20 KV STEI-BUCLA MARE 1 |  | DEER TN | 6020240404491 | 2024-05-20 | 2025-05-20 |  |  |  | 2025-05-20
536 |  | CEF-SATU MARE | SATU MARE | SM | 0.0114 | 0.0114 | 0 | 0.4 | PTZ 1133 ZIMBRULUI-SM |  | DEER TN | 6040240402497 | 2024-05-14 | 2025-05-14 | TN10827 | 2024-05-29 | 2024-11-25 | 2024-11-10
537 |  | CEF-DIOSIG | DIOSIG | BH | 0.398 | 0.398 | 0 | 20 | LEA 20 KV SACUENI-ORADEA 60200203 |  | DEER TN | 6020240404493 | 2024-04-30 | 2025-04-30 |  |  |  | 2025-04-30
538 |  | CEF-ORADEA | ORADEA | BH | 0.15 | 0.15 | 0 | 0.4 | PTAB FACULTATEA DE MUZICA |  | DEER TN | 6020240404617 | 2024-05-17 | 2025-05-17 |  |  |  | 2025-05-17
539 |  | CEF-BIHARIA | BIHARIA | BH | 0.02 | 0.02 | 0 | 0.4 | PTA BIHARIA 2 |  | DEER TN | 6020240404618 | 2024-05-16 | 2025-05-16 | TN12012 | 2024-06-14 | 2024-12-11 | 2024-11-26
540 |  | CEF-PETRU RARES | PETRU RARES | BN | 0.008 | 0.008 | 0 | 0.4 | PTA RETEAG POIENI |  | DEER TN | 6050240502212 | 2024-05-20 | 2025-05-20 | TN17458 | 2024-09-11 | 2025-03-10 | 2025-02-08
541 |  | CEF-ROMANASI | ROMANASI | SJ | 0.11499 | 0.11499 | 0 | 0.4 | PTA 7846 POARTA SALAJ ITINERA |  | DEER TN | 6060240501691 | 2024-05-22 | 2025-05-22 |  |  |  | 2025-05-22
542 |  | CEF-BIHARIA | BIHARIA | BH | 59.15 | 59.15 | 0 | 110 | ST. 110/20 KV BIHARIA |  | DEER TN | 6020240504729 | 2024-05-09 | 2025-05-09 |  |  |  | 2025-05-09
543 |  | CEF-SALONTA | SALONTA | BH | 0.02 | 0.02 | 0 | 0.4 | PTZ SPITAL SALONTA |  | DEER TN | 6020240504743 | 2024-05-24 | 2025-05-24 | TN12349 | 2024-06-19 | 2024-12-16 | 2024-05-08
544 |  | CEF-FARCASA | FARCASA | MM | 0.006 | 0.006 | 0 | 0.4 | PTA 2 BUDESTI |  | DEER TN | 6030240503464 | 2024-05-22 | 2025-05-22 | TN12506 | 2024-06-25 | 2024-12-22 | 2024-12-07
545 |  | CEF-LAZURI | LAZURI | SM | 0.006 | 0.006 | 0 | 0.4 | PTA 4816 LAZURI2-SM |  | DEER TN | 6040240502789 | 2024-05-27 | 2025-05-27 |  |  |  | 2025-05-27
546 |  | CEF-GHERLA | GHERLA | CJ | 0.02 | 0.02 | 0 | 0.4 | PTZ SIA GHERLA |  | DEER TN | 6010240507039 | 2024-05-20 | 2025-05-20 | TN12399 | 2024-06-20 | 2024-12-17 | 2025-05-20
547 |  | CEF-SIEU ODORHEI | SIEU ODORHEI | BN | 0.2 | 0.2 | 0 | 20 | LEA 20 KV BECLEAN - BISTRITA |  | DEER TN | 6050240502398 | 2024-05-23 | 2025-05-23 |  |  |  | 2025-05-23
548 |  | CEF-SATU MARE | SATU MARE | SM | 0.005 | 0.005 | 0 | 0.4 | PTAB 540 ODOBESCU-SM |  | DEER TN | 6040240502955 | 2024-05-28 | 2025-05-28 |  |  |  | 2025-05-28
549 |  | CEF-GROSI | GROSI | MM | 0.1 | 0.1 | 0 | 20 | LEA 20 KV BM5-PA 13 GROSI |  | DEER TN | 6030240503863 | 2024-05-24 | 2025-05-24 |  |  |  | 2025-05-24
550 |  | CEF-DUMITRA | DUMITRA | BN | 1.7 | 1.7 | 0 | 20 | LEA 20 KV BISTRITA - NASAUD |  | DEER TN | 6050230412842 | 2024-04-18 | 2025-04-18 |  |  |  | 2025-04-18
551 |  | CEF-VADU CRISULUI | VADU CRISULUI | BH | 0.9999 | 0.9999 | 0 | 20 | LEA 20 KV iesire st. SUNCUIUS-BOROZEL |  | DEER TN | 6020230528855 | 2024-05-24 | 2025-05-24 |  |  |  | 2025-05-24
552 |  | CEF-RODNA | RODNA | BN | 2 | 2 | 0 | 20 | LEA 20 KV RODNA - VALEA MARE 2 |  | DEER TN | 6050230613558 | 2024-05-21 | 2025-05-21 |  |  |  | 2025-05-21
553 |  | CEF-CLUJ-NAPOCA | CLUJ-NAPOCA | CJ | 0.015 | 0.015 | 0 | 0.4 | PTAB COLONIA SOPOR |  | DEER TN | 6010231153619 | 2024-05-23 | 2025-05-23 | TN16725 | 2024-08-30 | 2025-02-26 | 2025-02-11
554 |  | CEF-LECHINTA | LECHINTA | BN | 15 | 15 | 0 | 110 | ST.110/20 KV LECHINTA |  | DEER TN | 6050221009716 | 2024-05-29 | 2025-05-29 |  |  |  | 2025-05-29
555 |  | CEF-BECLEAN | BECLEAN | BN | 6.8 | 6.8 | 0 | 20 | ST.110/20 kV BECLEAN |  | DEER TN | 6050230412829 | 2024-06-19 | 2025-06-19 |  |  |  | 2025-06-19
556 |  | CEF-LECHINTA | LECHINTA | BN | 49.9 | 49.9 | 0 | 110 | ST.110/20 KV LECHINTA |  | DEER TN | 6050230714269 | 2024-05-28 | 2025-05-28 |  |  |  | 2025-05-28
557 |  | CEF-BACIU | BACIU | CJ | 0.04033 | 0.04033 | 0 | 0.4 | PTZ DEPOZIT FELEACU |  | DEER TN | 6010231255565 | 2024-06-05 | 2025-06-05 | TN17472 | 2024-09-11 | 2025-03-10 | 2025-02-08
558 |  | CEF-APAHIDA | APAHIDA | CJ | 2.35 | 2.35 | 0 | 10 | PA NERVIA |  | DEER TN | 6010231255690 | 2024-06-04 | 2025-06-04 | TN13717 | 2024-07-15 | 2025-07-10 | 2025-06-30
559 |  | CEF-FLORESTI | FLORESTI | CJ | 0.025 | 0.025 | 0 | 0.4 | PTZ BLOCURI FLORESTI |  | DEER TN | 6010240100568 | 2024-06-19 | 2025-06-19 |  |  |  | 2025-06-19
560 |  | CEF-CIUCEA | CIUCEA | CJ | 0.3996 | 0.3996 | 0 | 20 | LEA MT HUEDIN VALEA CRISULUI |  | DEER TN | 6010240303422 | 2024-05-31 | 2025-05-31 |  |  |  | 2025-05-31
561 |  | CEF-SINPAUL | SINPAUL | CJ | 0.135 | 0.135 | 0 | 20 | LEA MT AGHIRES CAOLINA |  | DEER TN | 6010240303424 | 2024-05-31 | 2025-05-31 |  |  |  | 2025-05-31
562 |  | CEF-FARCASA | FARCASA | MM | 0.39957 | 0.39957 | 0 | 20 | LEA 20 KV SEINI-TOHAT |  | DEER TN | 6030240301893 | 2024-06-03 | 2025-06-03 |  |  |  | 2025-06-03
563 |  | CEF-BORSA | BORSA | MM | 0.02339 | 0.02339 | 0 | 0.4 | PTA 59 BORSA |  | DEER TN | 6030240301920 | 2024-04-10 | 2025-04-10 |  |  |  | 2025-04-10
564 |  | CEF-BACIU | BACIU | CJ | 0.006 | 0.006 | 0 | 0.4 | PTA 2 CAP CORUS |  | DEER TN | 6010240304597 | 2024-06-19 | 2025-06-19 | TN17247 | 2024-09-06 | 2025-03-05 | 2025-02-03
565 |  | CEF-FLORESTI | FLORESTI | CJ | 0.02 | 0.02 | 0 | 0.4 | PTA 1 LUNA DE SUS |  | DEER TN | 6010240304708 | 2024-06-12 | 2025-06-12 |  |  |  | 2025-06-12
566 |  | CEF-ZALAU | ZALAU | SJ | 0.025 | 0.025 | 0 | 20 | LES 20 KV POMPIERI |  | DEER TN | 6060240301203 | 2024-04-08 | 2025-04-08 | TN12757 | 2024-07-01 | 2024-12-28 | 2024-10-01
567 |  | CEF-CLUJ-NAPOCA | CLUJ-NAPOCA | CJ | 0.025 | 0.025 | 0 | 10 | LES 10 KV SUD - DACIA SERVICE |  | DEER TN | 6010240304803 | 2024-06-14 | 2025-06-14 | TN14063 | 2024-07-18 | 2025-01-14 | 2024-12-30
568 |  | CEF-DEJ | DEJ | CJ | 0.025 | 0.025 | 0 | 20 | PC 20 KV KAUFLAND DEJ |  | DEER TN | 6010240304805 | 2024-05-30 | 2025-05-30 | TN12756 | 2024-07-01 | 2024-12-28 | 2024-10-01
569 |  | CEF-CULCIU | CULCIU | SM | 0.007 | 0.007 | 0 | 0.4 | PTA 4615 CULCIU MARE1-SM |  | DEER TN | 6040240401859 | 2024-06-07 | 2025-06-07 |  |  |  | 2025-06-07
570 |  | CEF-NEGRENI | NEGRENI | CJ | 0.395 | 0.395 | 0 | 20 | LEA MT HUEDIN VALEA CRISULUI |  | DEER TN | 6010240405072 | 2024-05-31 | 2025-05-31 |  |  |  | 2025-05-31
571 |  | CEF-FRATA | FRATA | CJ | 0.286 | 0.286 | 0 | 20 | LEA MT CAMPIA TURZII - SOPOR |  | DEER TN | 6010240405398 | 2024-06-14 | 2025-06-14 |  |  |  | 2025-06-14
572 |  | CEF-BAITA DE SUB CODRU | BAITA DE SUB CODRU | MM | 0.003 | 0.003 | 0 | 0.23 | PTA 1 BAITA DE SUB CODRU |  | DEER TN | 6030240503428 | 2024-06-11 | 2025-06-11 |  |  |  | 2025-06-11
573 |  | CEF-OCNA SUGATAG | OCNA SUGATAG | MM | 0.055 | 0.055 | 0 | 20 | LEA 20 KV SIGHET-BUDESTI |  | DEER TN | 6030240503451 | 2024-05-30 | 2025-05-30 | TN16831 | 2024-09-02 | 2025-03-01 | 2025-01-30
574 |  | CEF-COLTAU | COLTAU | MM | 0.125 | 0.125 | 0 | 20 | LEA 20 KV BM5-SP1 |  | DEER TN | 6030240503626 | 2024-06-11 | 2025-06-11 |  |  |  | 2025-06-11
575 |  | CEF-TIHA BARGAULUI | TIHA BARGAULUI | BN | 0.03808 | 0.03808 | 0 | 0.4 | PTA TIHA BARGAULUI 1 |  | DEER TN | 6050240502439 | 2024-06-14 | 2025-06-14 |  |  |  | 2025-06-14
576 |  | CEF-TIHA BARGAULUI | TIHA BARGAULUI | BN | 0.042 | 0.042 | 0 | 0.4 | PTA TUREAC 3 |  | DEER TN | 6050240502450 | 2024-06-16 | 2025-06-16 |  |  |  | 2025-06-16
577 |  | CEF-OCNA SUGATAG | OCNA SUGATAG | MM | 0.006 | 0.006 | 0 | 0.4 | PTA 1 OCNA SUGATAG |  | DEER TN | 6030240503816 | 2024-06-10 | 2025-06-10 |  |  |  | 2025-06-10
578 |  | CEF-ODOREU | ODOREU | SM | 0.015 | 0.015 | 0 | 0.4 | PTA 5050 BISERICA ODOREU |  | DEER TN | 6040240503096 | 2024-06-10 | 2025-06-10 | TN13511 | 2024-07-10 | 2025-01-06 | 2024-12-22
579 |  | CEF-MOISEI | MOISEI | MM | 0.003 | 0.003 | 0 | 0.23 | PTA 3 MOISEI |  | DEER TN | 6030240504008 | 2024-06-20 | 2025-06-20 |  |  |  | 2025-06-20
580 |  | CEF-CLUJ-NAPOCA | CLUJ-NAPOCA | CJ | 0.019075 | 0.019075 | 0 | 0.4 | PTAB VITACOM |  | DEER TN | 6010240507732 | 2024-06-27 | 2025-06-27 | TN16684 | 2024-08-30 | 2025-02-26 | 2025-02-11
581 |  | CEF-TIHA BARGAULUI | TIHA BARGAULUI | BN | 0.00056 | 0.00056 | 0 | 0.23 | PTA PIATRA FANTANELE 3 |  | DEER TN | 6050240502794 | 2024-06-21 | 2025-06-21 |  |  |  | 2025-06-21
582 |  | CEF-TIHA BARGAULUI | TIHA BARGAULUI | BN | 0.00224 | 0.00224 | 0 | 0.23 | PTA TUREAC VALEA TUREACULUI 5 |  | DEER TN | 6050240502795 | 2024-06-24 | 2025-06-24 |  |  |  | 2025-06-24
583 |  | CEF-TIHA BARGAULUI | TIHA BARGAULUI | BN | 0.0028 | 0.0028 | 0 | 0.4 | PTA TIHA BARGAULUI 1 |  | DEER TN | 6050240502812 | 2024-06-21 | 2025-06-21 |  |  |  | 2025-06-21
584 |  | CEF-BRUSTURI | BRUSTURI | BH | 0.00609 | 0.00609 | 0 | 0.4 | PTA TIGANESTI SAT |  | DEER TN | 6020240505564 | 2024-05-31 | 2025-05-31 | TN1219 | 2025-01-28 | 2025-07-27 | 2025-06-27
585 |  | CEF-oradea | oradea | BH | 0.01 | 0.01 | 0 | 0.4 | PTA IZVORULUI |  | DEER TN | 6020240505613 | 2024-06-10 | 2025-06-10 | TN17182 | 2024-09-06 | 2025-03-05 | 2025-02-03
586 |  | CEF-ZALAU | ZALAU | SJ | 0.008 | 0.008 | 0 | 0.4 | PTZ 8071 STR.CRASNEI |  | DEER TN | 6060240602144 | 2024-06-10 | 2025-06-10 |  |  |  | 2025-06-10
587 |  | CEF-POMI | POMI | SM | 0.01 | 0.01 | 0 | 0.4 | PTA 5901 POMI1-SM |  | DEER TN | 6040240603335 | 2024-06-18 | 2025-06-18 |  |  |  | 2025-06-18
588 |  | CEF-CRISENI | CRISENI | SJ | 0.005 | 0.005 | 0 | 0.23 | PTA 8150 CRISENI 4 |  | DEER TN | 6060240602157 | 2024-06-10 | 2025-06-10 |  |  |  | 2025-06-10
589 |  | CEF-ROMANASI | ROMANASI | SJ | 0.005 | 0.005 | 0 | 0.23 | PTA 7791 CIUMARNA |  | DEER TN | 6060240602195 | 2024-06-07 | 2025-06-07 |  |  |  | 2025-06-07
590 |  | CEF-ROMANASI | ROMANASI | SJ | 0.01 | 0.01 | 0 | 0.4 | PTA 7791 CIUMARNA |  | DEER TN | 6060240602197 | 2024-06-07 | 2025-06-07 |  |  |  | 2025-06-07
591 |  | CEF-NOJORID | NOJORID | BH | 0.013 | 0.013 | 0 | 0.4 | PTAB NOJORID 1 |  | DEER TN | 6020240605856 | 2024-06-21 | 2025-06-21 | TN17983 | 2024-09-19 | 2025-03-18 | 2025-02-16
592 |  | CEF-CETATE | CETATE | BN | 0.1 | 0.1 | 0 | 20 | LEA 20 KV UNIREA - SEBIS |  | DEER TN | 6050240602987 | 2024-06-13 | 2025-06-13 |  |  |  | 2025-06-13
593 |  | CEF-PALEU | PALEU | BH | 0.108 | 0.108 | 0 | 0.4 | LES 20 KV ORADEA CENTRU-PA SPITAL A EXT |  | DEER TN | 6020240605914 | 2024-06-14 | 2025-06-14 |  |  |  | 2025-06-14
594 |  | CEF-BISTRITA | BISTRITA | BN | 0.014 | 0.014 | 0 | 0.4 | PTA VIISOARA VEST |  | DEER TN | 6050240603004 | 2024-06-18 | 2025-06-18 |  |  |  | 2025-06-18
595 |  | CEF-BISTRITA | BISTRITA | BN | 0.05 | 0.05 | 0 | 0.4 | PTAB UNIREA 5 |  | DEER TN | 6050240603013 | 2024-06-12 | 2025-06-12 |  |  |  | 2025-06-12
596 |  | CEF-ORADEA | ORADEA | BH | 0.015 | 0.015 | 0 | 0.4 | PTAB ILUMINAT BORS 2 |  | DEER TN | 6020240606081 | 2024-06-13 | 2025-06-13 |  |  |  | 2025-06-13
597 |  | CEF-SANTANDREI | SANTANDREI | BH | 0.4 | 0.4 | 0 | 20 | LEA 20 KV PALOTA-PORCINE 2 60200201 |  | DEER TN | 6020240606102 | 2024-06-28 | 2025-06-28 |  |  |  | 2025-06-28
598 |  | CEF-NEGRESTI OAS | NEGRESTI OAS | SM | 0.013 | 0.013 | 0 | 0.4 | PTA 4018 LIVEZILOR 1-SM |  | DEER TN | 6040240603571 | 2024-06-12 | 2025-06-12 | TN16100 | 2024-08-20 | 2025-02-16 | 2025-02-01
599 |  | CEF-SOIMI | SOIMI | BH | 0.1998 | 0.1998 | 0 | 20 | LEA 20kV Beius-Salonta |  | DEER TN | 6020240606196 | 2024-06-21 | 2025-06-21 |  |  |  | 2025-06-21
600 |  | CEF-SACUIEU | SACUIEU | CJ | 0.2002 | 0.2002 | 0 | 20 | LEA MT HUEDIN VALEA CRISULUI |  | DEER TN | 6010240608649 | 2024-06-20 | 2025-06-20 |  |  |  | 2025-06-20
601 |  | CEF-NEGRESTI OAS | NEGRESTI OAS | SM | 0.4 | 0.4 | 0 | 20 | LEA 20 KV NEGRESTI-BIXAD-SM |  | DEER TN | 6040240603735 | 2024-06-25 | 2025-06-25 | TN20130 | 2024-10-16 | 2025-04-14 | 2025-03-15
602 |  | CEF-SINTEU | SINTEU | BH | 0.02 | 0.02 | 0 | 0.4 | PTA VALEA TIRNEI 1 |  | DEER TN | 6020240606504 | 2024-06-21 | 2025-06-21 | TN12721 | 2024-06-28 | 2024-12-25 | 2024-12-10
603 |  | CEF-LECHINTA | LECHINTA | BN | 6.6 | 6.6 | 0 | 20 | ST.110/20 KV LECHINTA |  | DEER TN | 6050220507550 | 2024-06-18 | 2025-06-18 |  |  |  | 2025-06-18
604 |  | CEF-COJOCNA | COJOCNA | CJ | 4.2 | 4.2 | 0 | 20 | ST.110/20 KV JUCU |  | DEER TN | 6010230341846 | 2024-06-27 | 2025-06-27 |  |  |  | 2025-06-27
605 |  | CEF-MINTIU GHERLII | MINTIU GHERLII | CJ | 32.1 | 32.1 | 0 | 110 | ST.110/20 KV GHERLA |  | DEER TN | 6010230748125 | 2024-06-05 | 2025-06-05 |  |  |  | 2025-06-05
606 |  | CEF-JIBOU | JIBOU | SJ | 49.95 | 49.95 | 0 | 110 | LEA 110 kV JIBOU-CEHU |  | DEER TN | 6060230810396 | 2024-06-27 | 2025-06-27 |  |  |  | 2025-06-27
607 |  | CEF-CHINTENI | CHINTENI | CJ | 0.02 | 0.02 | 0 | 0.4 | PTA SMA CHINTENI |  | DEER TN | 6010231051828 | 2024-06-05 | 2025-06-05 | TN14569 | 2024-07-26 | 2025-01-22 | 2025-01-07
608 |  | CEF-HIDA | HIDA | SJ | 0.008 | 0.008 | 0 | 0.4 | PTAB 7101 HIDA MOARA |  | DEER TN | 6060240602317 | 2024-06-25 | 2025-06-25 |  |  |  | 2025-06-25
609 |  | CEF-FARCASA | FARCASA | MM | 0.1988 | 0.1988 | 0 | 20 | LEA 20 KV SEINI-TOHAT |  | DEER TN | 6030240200972 | 2024-06-26 | 2025-06-26 |  |  |  | 2025-06-26
610 |  | CEF-BAIA MARE | BAIA MARE | MM | 0.01447 | 0.01447 | 0 | 0.4 | PTAB 68 BM B SHAW |  | DEER TN | 6030240504009 | 2024-07-02 | 2025-07-02 |  |  |  | 2025-07-02
611 |  | CEF-TAUTII-MAGHERAUS | TAUTII-MAGHERAUS | MM | 0.0045 | 0.0045 | 0 | 0.4 | PTA 4 TAUTI MAGHERAUS |  | DEER TN | 6030240503903 | 2024-06-06 | 2025-06-06 | TN21102 | 2024-10-29 | 2025-01-27 | 2025-01-27
612 |  | CEF-BORSA | BORSA | MM | 0.06885 | 0.06885 | 0 | 0.4 | PTA 59 BORSA |  | DEER TN | 6030240604328 | 2024-07-02 | 2025-07-02 |  |  |  | 2025-07-02
613 |  | CEF-BACIU | BACIU | CJ | 0.016 | 0.016 | 0 | 0.4 | PTZ TC CHIMICE BACIU |  | DEER TN | 6010240608440 | 2024-07-02 | 2025-07-02 |  |  |  | 2025-07-02
614 |  | CEF-MEDIESU AURIT | MEDIESU AURIT | SM | 0.087815 | 0.087815 | 0 | 20 | LEA 20 KV SEINI-LIVADA-SM |  | DEER TN | 6040240603870 | 2024-07-02 | 2025-07-02 |  |  |  | 2025-07-02
615 |  | CEF-MIRSID | MIRSID | SJ | 0.006 | 0.006 | 0 | 0.23 | PTA 7736 FIRMINIS |  | DEER TN | 6060240602530 | 2024-07-02 | 2025-07-02 | TN17370 | 2024-09-10 | 2025-03-09 | 2025-02-07
616 |  | CEF-BAIA MARE | BAIA MARE | MM | 0.045 | 0.045 | 0 | 20 | PTZ 14 BM SINCAI VITAL |  | DEER TN | 6030240604602 | 2024-07-03 | 2025-07-03 |  |  |  | 2025-07-03
617 |  | CEF-BAIA MARE | BAIA MARE | MM | 0.005 | 0.005 | 0 | 0.23 | PTM 5 BS CRISAN |  | DEER TN | 6030240604704 | 2024-07-03 | 2025-07-03 |  |  |  | 2025-07-03
618 |  | CEF-CAREI | CAREI | SM | 3.25 | 3.25 | 0 | 20 | ST.110/20/6 kV Carei 1 |  | DEER TN | 6040220509633 | 2024-07-04 | 2025-07-04 |  |  |  | 2025-07-04
619 |  | CEF-FARCASA | FARCASA | MM | 0.0052 | 0.0052 | 0 | 0.4 | PTA 1 FARCASA |  | DEER TN | 6030240503944 | 2024-07-05 | 2025-07-05 |  |  |  | 2025-07-05
620 |  | CEF-STEI | STEI | BH | 2.2466 | 2.2466 | 0 | 20 | LEA 20 KV STEI-BUCLA MARE 1 |  | DEER TN | 6020231034070 | 2024-07-05 | 2025-07-05 | TN19095 | 2024-10-04 | 2025-10-04 | 2025-09-15
621 |  | CEF-ONCESTI | ONCESTI | MM | 0.01 | 0.01 | 0 | 0.4 | PTA 2 ONCESTI |  | DEER TN | 6030240604669 | 2024-07-08 | 2025-07-08 | TN19668 | 2024-10-11 | 2025-04-09 | 2025-03-10
622 |  | CEF-GROSII TIBLESULUI | GROSII TIBLESULUI | MM | 0.008 | 0.008 | 0 | 0.4 | PTA 2 GROSII TIBLESULUI |  | DEER TN | 6030240604834 | 2024-07-08 | 2025-07-08 | TN13718 | 2024-07-15 | 2025-01-11 | 2024-12-27
623 |  | CEF-GROSI | GROSI | MM | 0.006 | 0.006 | 0 | 0.23 | PTA 5 SATU NOU DE JOS |  | DEER TN | 6030240604859 | 2024-07-08 | 2025-07-08 |  |  |  | 2025-07-08
624 |  | CEF-POCOLA | POCOLA | BH | 0.1988 | 0.1988 | 0 | 20 | LEA 20kV Beius-Oradea |  | DEER TN | 6020240706938 | 2024-07-09 | 2025-07-09 |  |  |  | 2025-07-09
625 |  | CEF-CLUJ-NAPOCA | CLUJ-NAPOCA | CJ | 0.036 | 0.036 | 0 | 0.4 | PTZ CDC 2 |  | DEER TN | 6010240405069 | 2024-07-10 | 2025-07-10 |  |  |  | 2025-07-10
626 |  | CEF-CLUJ-NAPOCA | CLUJ-NAPOCA | CJ | 0.04455 | 0.04455 | 0 | 0.4 | PTZ CDC 2 |  | DEER TN | 6010240405154 | 2024-07-10 | 2025-07-10 |  |  |  | 2025-07-10
627 |  | CEF-CLUJ-NAPOCA | CLUJ-NAPOCA | CJ | 0.0231 | 0.0231 | 0 | 0.4 | PTZ CDC 2 |  | DEER TN | 6010240405157 | 2024-07-10 | 2025-07-10 |  |  |  | 2025-07-10
628 |  | CEF-CLUJ-NAPOCA | CLUJ-NAPOCA | CJ | 0.006 | 0.006 | 0 | 0.4 | PTZ COMPLEX ALBINA |  | DEER TN | 6010240507527 | 2024-07-10 | 2025-07-10 |  |  |  | 2025-07-10
629 |  | CEF-LAZURI | LAZURI | SM | 0.014 | 0.014 | 0 | 0.4 | PTA 4887 GOSP APA LAZURI |  | DEER TN | 6040240603860 | 2024-07-10 | 2025-07-10 |  |  |  | 2025-07-10
630 |  | CEF-CLUJ-NAPOCA | CLUJ-NAPOCA | CJ | 0.03 | 0.03 | 0 | 0.4 | PTZ CDC 2 |  | DEER TN | 6010240405065 | 2024-07-11 | 2025-07-11 |  |  |  | 2025-07-11
631 |  | CEF-BERVENI | BERVENI | SM | 0.00517 | 0.00517 | 0 | 0.4 | PTA 2448 BERVENI SCOALA |  | DEER TN | 6040240502977 | 2024-07-11 | 2025-07-11 |  |  |  | 2025-07-11
632 |  | CEF-TIHA BARGAULUI | TIHA BARGAULUI | BN | 0.04144 | 0.04144 | 0 | 0.4 | PTA TIHA BARGAULUI 1 |  | DEER TN | 6050240502861 | 2024-07-11 | 2025-07-11 |  |  |  | 2025-07-11
633 |  | CEF-BRANISTEA | BRANISTEA | BN | 0.08 | 0.08 | 0 | 20 | LEA 20 KV BECLEAN -DEJ |  | DEER TN | 6050240603254 | 2024-07-11 | 2025-07-11 |  |  |  | 2025-07-11
634 |  | CEF-PAULESTI | PAULESTI | SM | 0.05544 | 0.05544 | 11 | 20 | LEA 20 KV CARP ROSIORI-SM |  | DEER TN | 6040240704251 | 2024-07-11 | 2025-07-11 | TN16299 | 2024-08-23 | 2025-02-19 | 2025-02-04
635 |  | CEF-CLUJ-NAPOCA | CLUJ-NAPOCA | CJ | 0.13 | 0.13 | 0 | 0.4 | PTZ MARINESCU |  | DEER TN | 6010240709845 | 2024-07-11 | 2025-07-11 |  |  |  | 2025-07-11
636 |  | CEF-CLUJ-NAPOCA | CLUJ-NAPOCA | CJ | 0.1496 | 0.1496 | 0 | 0.4 | PTZ HASDEU |  | DEER TN | 6010240709907 | 2024-07-11 | 2025-07-11 |  |  |  | 2025-07-11
637 |  | CEF-CLUJ-NAPOCA | CLUJ-NAPOCA | CJ | 0.008 | 0.008 | 0 | 0.4 | PTAB BECAS |  | DEER TN | 6010240709453 | 2024-07-12 | 2025-07-12 | TN17168 | 2024-09-05 | 2025-03-04 | 2025-02-02
638 |  | CEF-VISEU DE SUS | VISEU DE SUS | MM | 0.006 | 0.006 | 0 | 0.23 | PTA 3 VISEU DE MIJLOC |  | DEER TN | 6030240705302 | 2024-07-12 | 2025-07-12 | TN14177 | 2024-07-22 | 2025-01-18 | 2025-01-03
639 |  | CEF-CLUJ-NAPOCA | CLUJ-NAPOCA | CJ | 0.115 | 0.115 | 0 | 0.4 | PTZ CDC 1 |  | DEER TN | 6010240709856 | 2024-07-12 | 2025-07-12 |  |  |  | 2025-07-12
640 |  | CEF-HUEDIN | HUEDIN | CJ | 3 | 3 | 0 | 20 | LEA MT HUEDIN JIBOU |  | DEER TN | 6010230748047 | 2024-07-12 | 2025-07-12 |  |  |  | 2025-07-12
641 |  | CEF-GALGAU | GALGAU | SJ | 0.018 | 0.018 | 0 | 0.4 | PTA 6061 DOBROCINA |  | DEER TN | 6060240602373 | 2024-07-15 | 2025-07-15 |  |  |  | 2025-07-15
642 |  | CEF-SATU MARE | SATU MARE | SM | 0.4 | 0.4 | 1920 | 6 | ST. 110/20/6 KV ABATOR-SM |  | DEER TN | 6040240603669 | 2024-07-18 | 2025-07-18 |  |  |  | 2025-07-18
643 |  | CEF-ARDUD | ARDUD | SM | 0.005 | 0.005 | 0 | 0.4 | PTA 5605 ARDUD F.VACI-SM |  | DEER TN | 6040240603896 | 2024-07-18 | 2025-07-18 |  |  |  | 2025-07-18
644 |  | CEF-MAERISTE | MAERISTE | SJ | 0.125 | 0.125 | 0 | 0.4 | PTA 6705 MAERISTE 1 |  | DEER TN | 6060240602455 | 2024-07-19 | 2025-07-19 |  |  |  | 2025-07-19
645 |  | CEF-TELCIU | TELCIU | BN | 0.00782 | 0.00782 | 0 | 0.4 | PTZ TELCIU BLOCURI |  | DEER TN | 6050240603421 | 2024-07-19 | 2025-07-19 |  |  |  | 2025-07-19
646 |  | CEF-PAULESTI | PAULESTI | SM | 0.01098 | 0.01098 | 0 | 0.4 | PTAB 4526 AMATI 3 |  | DEER TN | 6040240704181 | 2024-07-19 | 2025-07-19 |  |  |  | 2025-07-19
647 |  | CEF-SIGHETU MARMATIEI | SIGHETU MARMATIEI | MM | 0.015 | 0.015 | 0 | 0.4 | PTZ 12 SIGHET |  | DEER TN | 6030240705541 | 2024-07-19 | 2025-07-19 | TN14401 | 2024-07-24 | 2025-01-20 | 2025-01-05
648 |  | CEF-CLUJ-NAPOCA | CLUJ-NAPOCA | CJ | 0.165 | 0.165 | 0 | 0.4 | PTZ HASDEU |  | DEER TN | 6010240710308 | 2024-07-19 | 2025-07-19 |  |  |  | 2025-07-19
649 |  | CEF-CLUJ-NAPOCA | CLUJ-NAPOCA | CJ | 0.165 | 0.165 | 0 | 0.4 | PTZ HASDEU |  | DEER TN | 6010240710309 | 2024-07-19 | 2025-07-19 |  |  |  | 2025-07-19
650 |  | CEF-BISTRITA | BISTRITA | BN | 0.008 | 0.008 | 0 | 0.4 | PTZ B-TA LT CALIN 1 |  | DEER TN | 6050240703739 | 2024-07-21 | 2025-07-21 |  |  |  | 2025-07-21
651 |  | CEF-PIETROASA | PIETROASA | BH | 0.35784 | 0.35784 | 0 | 20 | LEA 20kV Beius-Pietroasa |  | DEER TN | 6020240606585 | 2024-07-22 | 2025-07-22 |  |  |  | 2025-07-22
652 |  | CEF-NUSENI | NUSENI | BN | 0.15 | 0.15 | 0 | 20 | LEA 20 KV BECLEAN-LECHINTA |  | DEER TN | 6050240603345 | 2024-07-23 | 2025-07-23 |  |  |  | 2025-07-23
653 |  | CEF-CHIUZA | CHIUZA | BN | 0.2 | 0.2 | 206 | 20 | LEA 20 KV BECLEAN - NASAUD |  | DEER TN | 6050240703646 | 2024-07-23 | 2025-07-23 |  |  |  | 2025-07-23
654 |  | CEF-CAMPIA-TURZII | CAMPIA-TURZII | CJ | 0.0132 | 0.0132 | 0 | 0.4 | PTZ BLOCURI 1 |  | DEER TN | 6010240710584 | 2024-07-23 | 2025-07-23 | TN16978 | 2024-09-03 | 2025-03-02 | 2025-01-31
655 |  | CEF-HIDA | HIDA | SJ | 2.6 | 2.6 | 0 | 20 | LEA 20 KV JIBOU-MINA ZAGHID |  | DEER TN | 6060230609632 | 2024-07-23 | 2025-07-23 |  |  |  | 2025-07-23
656 |  | CEF-VADU IZEI | VADU IZEI | MM | 0.34 | 0.34 | 0 | 20 | LEA 20 KV SIGHET-BUDESTI |  | DEER TN | 6030240705280 | 2024-07-24 | 2025-07-24 |  |  |  | 2025-07-24
657 |  | CEF-GIULESTI | GIULESTI | MM | 0.2 | 0.2 | 0 | 20 | LEA 20 KV SIGHET-RADIO VAD |  | DEER TN | 6030240200501 | 2024-07-25 | 2025-07-25 |  |  |  | 2025-07-25
658 |  | CEF-ORADEA | ORADEA | BH | 0.6 | 0 | 0 | 20 | PTZ REAL |  | DEER TN | 6020240505479 | 2024-07-26 | 2025-07-26 | TN21889 | 2024-11-08 | 2025-11-08 | 2025-10-30
659 |  | CEF-SATU MARE | SATU MARE | SM | 0.279 | 0.279 | 0 | 0.4 | PTAB 425 AUTONET |  | DEER TN | 6040240704629 | 2024-07-26 | 2025-07-26 |  |  |  | 2025-07-25
660 |  | CEF-BEIUS | BEIUS | BH | 45.216 | 45.216 | 0 | 110 | LEA 110kV SUDRIGIU-ORADEA SUD |  | DEER TN | 6020230528831 | 2024-07-29 | 2025-07-29 |  |  |  | 2025-07-29
661 |  | CEF-CLUJ-NAPOCA | CLUJ-NAPOCA | CJ | 0.006 | 0.006 | 0 | 0.4 | PTAB VORONET |  | DEER TN | 6010240406012 | 2024-07-30 | 2025-07-30 | TN16838 | 2024-09-02 | 2025-03-01 | 2025-01-30
662 |  | MHC-MIHAI VITEAZU | MIHAI VITEAZU | CJ | 0.0045 | 0.0045 | 0 | 0.4 | PTA CHEIA SAT |  | DEER TN | 6010240710360 | 2024-07-30 | 2025-07-30 | TN19490 | 2024-10-09 | 2025-04-07 | 2025-03-08
663 |  | CEF-MARGHITA | MARGHITA | BH | 0.01 | 0.01 | 0 | 0.4 | PTA CHET III |  | DEER TN | 6020231237107 | 2024-08-09 | 2025-08-09 | TN16824 | 2024-09-02 | 2025-03-01 | 2025-01-30
664 |  | CEF-AVRAM IANCU | AVRAM IANCU | BH | 0.008 | 0.008 | 0 | 0.4 | PTA CAP AVRAM IANCU |  | DEER TN | 6020240302470 | 2024-08-09 | 2025-08-09 | TN16830 | 2024-09-02 | 2025-03-01 | 2025-01-30
665 |  | CEF-BELIS | BELIS | CJ | 0.005005 | 0.005005 | 0 | 0.4 | PTA GATER BELIS |  | DEER TN | 6010240304254 | 2024-07-31 | 2025-07-31 |  |  |  | 2025-07-31
666 |  | CEF-ASTILEU | ASTILEU | BH | 35 | 35 | 0 | 110 | LEA 110kV ALESD-CLA C1 |  | DEER TN | 6020240403318 | 2024-08-09 | 2025-08-09 |  |  |  | 2025-08-09
667 |  | CEF-COPACEL | COPACEL | BH | 0.003 | 0.003 | 0 | 0.4 | PTA CHIJIC |  | DEER TN | 6020240403575 | 2024-08-26 | 2025-08-26 |  |  |  | 2025-08-26
668 |  | CEF-SINMARTIN | SINMARTIN | BH | 0.009775 | 0.009775 | 0 | 0.4 | PTAB SINMARTIN 3 |  | DEER TN | 6020240403613 | 2024-08-26 | 2025-08-26 | TN20536 | 2024-10-22 | 2025-04-20 | 2025-03-21
669 |  | CEF-APAHIDA | APAHIDA | CJ | 0.006 | 0.006 | 0 | 0.4 | PTA 1 DEZMIR |  | DEER TN | 6010240406321 | 2024-08-29 | 2025-08-29 | TN18732 | 2024-10-01 | 2025-03-30 | 2025-02-28
670 |  | CEF-ORADEA | ORADEA | BH | 0.09936 | 0.09936 | 0 | 0.4 | PTA GRADINA CFR |  | DEER TN | 6020240504913 | 2024-08-27 | 2025-08-27 | TN21918 | 2024-11-11 | 2025-05-10 | 2025-04-10
671 |  | CEF-AGRIS | AGRIS | SM | 0.008 | 0.008 | 0 | 0.4 | PTA 4859 AGRIS-SM |  | DEER TN | 6040240603507 | 2024-08-02 | 2025-08-02 |  |  |  | 2025-08-02
672 |  | CEF-ORADEA | ORADEA | BH | 0.005 | 0.005 | 0 | 0.4 | PTA BARAJ IZVORULUI |  | DEER TN | 6020240606254 | 2024-08-09 | 2025-08-09 | TN15965 | 2024-08-19 | 2025-02-15 | 2025-01-16
673 |  | CEF-ORADEA | ORADEA | BH | 0.005 | 0.005 | 0 | 0.4 | PTA SOFIEI 2 |  | DEER TN | 6020240606282 | 2024-08-09 | 2025-08-09 | TN15787 | 2024-08-14 | 2025-02-10 | 2025-01-11
674 |  | CEF-ODOREU | ODOREU | SM | 0.006 | 0.006 | 0 | 0.4 | PTAB 5043 MARTINESTI 2 |  | DEER TN | 6040240603917 | 2024-08-20 | 2025-08-20 |  |  |  | 2025-08-20
675 |  | CEF-FELEACU | FELEACU | CJ | 0.006 | 0.006 | 0 | 0.4 | PTA 1 GHEORGHENI |  | DEER TN | 6010240609348 | 2024-08-01 | 2025-08-01 | TN23056 | 2024-11-26 | 2025-05-25 | 2025-04-25
676 |  | CEF-RONA DE JOS | RONA DE JOS | MM | 0.1558 | 0.1558 | 0 | 20 | LEA 20 KV SIGHET-CRACIUNESTI |  | DEER TN | 6030240705247 | 2024-08-20 | 2025-08-20 |  |  |  | 2025-08-20
677 |  | CEF-ODOREU | ODOREU | SM | 0.006 | 0.006 | 0 | 0.4 | PTA 5010 ODOREU INFRAT-SM |  | DEER TN | 6040240704118 | 2024-08-20 | 2025-08-20 |  |  |  | 2025-08-20
678 |  | CEF-PAULESTI | PAULESTI | SM | 0.009 | 0.009 | 0 | 0.4 | PTAB 430 ZOLLNER-SM |  | DEER TN | 6040240704225 | 2024-08-02 | 2025-08-02 | TN16035 | 2024-08-20 | 2025-02-16 | 2025-01-17
679 |  | CEF-ORADEA | ORADEA | BH | 0.00664 | 0.00664 | 0 | 0.4 | PTZ UZINA APA VECHE |  | DEER TN | 6020240707181 | 2024-08-22 | 2025-08-22 | TN16438 | 2024-08-27 | 2025-02-23 | 2025-01-24
680 |  | CEF-VETIS | VETIS | SM | 0.1 | 0.1 | 0 | 20 | LEA 20 KV PUTURI DOBA-SM |  | DEER TN | 6040240704353 | 2024-08-30 | 2025-08-30 |  |  |  | 2025-08-30
681 |  | MHC-SANDULESTI | SANDULESTI | CJ | 0.016 | 0.016 | 0 | 0.4 | PTA COPACENI BISERICA |  | DEER TN | 6010240710361 | 2024-07-31 | 2025-07-31 | TN19509 | 2024-10-10 | 2025-04-08 | 2025-03-09
682 |  | MHC-TURDA | TURDA | CJ | 0.0065 | 0.0065 | 0 | 0.4 | PTZ FRAGARISTE |  | DEER TN | 6010240710362 | 2024-07-31 | 2025-07-31 | TN19506 | 2024-10-10 | 2025-04-08 | 2025-03-09
683 |  | CEF-ACAS | ACAS | SM | 0.00328 | 0.00328 | 0 | 0.4 | PTA 2708 ACIS 2 -SM |  | DEER TN | 6040240704494 | 2024-08-20 | 2025-08-20 |  |  |  | 2025-08-20
684 |  | CEF-PERICEI | PERICEI | SJ | 0.0115 | 0.0115 | 0 | 0.4 | PTA 7401 PERICEI CAP |  | DEER TN | 6060240702897 | 2024-08-05 | 2025-08-05 |  |  |  | 2025-08-05
685 |  | CEF-FLORESTI | FLORESTI | CJ | 0.00595 | 0.00595 | 0 | 0.4 | PTA VALEA TAUTULUI |  | DEER TN | 6010240710455 | 2024-08-01 | 2025-08-01 |  |  |  | 2025-08-01
686 |  | CEF-SATU MARE | SATU MARE | SM | 0.01284 | 0.01284 | 0 | 0.4 | PTZ 435 SC UZINEI -SM |  | DEER TN | 6040240704548 | 2024-08-07 | 2025-08-07 | TN15979 | 2024-08-19 | 2025-02-15 | 2025-01-16
687 |  | CEF-MAGURI RACATAU | MAGURI RACATAU | CJ | 0.02 | 0.02 | 0 | 0.4 | PTA 4 MAGURI BOGDANESTI |  | DEER TN | 6010240710489 | 2024-08-13 | 2025-08-13 | TN16789 | 2024-09-02 | 2025-03-01 | 2025-01-30
688 |  | CEF-ACAS | ACAS | SM | 0.00328 | 0.00328 | 0 | 0.4 | PTA 2707 ACIS 1 -SM |  | DEER TN | 6040240704582 | 2024-08-20 | 2025-08-20 |  |  |  | 2025-08-20
689 |  | CEF-HIDA | HIDA | SJ | 0.005 | 0.005 | 0 | 0.23 | PTA 7012 BAICA |  | DEER TN | 6060240702939 | 2024-08-05 | 2025-08-05 | TN17011 | 2024-09-04 | 2025-03-03 | 2025-02-01
690 |  | CEF-BECLEAN | BECLEAN | BN | 0.1 | 0.1 | 0 | 20 | LEA 20 KV BECLEAN - NASAUD |  | DEER TN | 6050240703910 | 2024-07-31 | 2025-07-31 | TN18699 | 2024-10-01 | 2025-03-30 | 2025-02-28
691 |  | CEF-PANTICEU | PANTICEU | CJ | 0.03 | 0.03 | 0 | 0.4 | PTZ PANTICEU BLOC |  | DEER TN | 6010240710677 | 2024-08-24 | 2025-08-24 | TN23837 | 2024-12-03 | 2025-06-01 | 2025-05-02
692 |  | CEF-TASNAD | TASNAD | SM | 0.09 | 0.09 | 0 | 20 | LEA 20 KV GHENCI-SM |  | DEER TN | 6040240704727 | 2024-08-09 | 2025-08-09 | TN23712 | 2024-12-02 | 2025-05-31 | 2025-05-01
693 |  | CEF-REPEDEA | REPEDEA | MM | 0.36 | 0.36 | 0 | 20 | LEA 20 KV LEORDINA-POIENI |  | DEER TN | 6030240706236 | 2024-08-14 | 2025-08-14 |  |  |  | 2025-08-14
694 |  | CEF-PAULESTI | PAULESTI | SM | 0.01032 | 0.01032 | 0 | 0.4 | PTAB 430 ZOLLNER-SM |  | DEER TN | 6040240704764 | 2024-08-20 | 2025-08-20 | TN16572 | 2024-08-28 | 2025-02-24 | 2025-01-25
695 |  | CEF-BORS | BORS | BH | 0.05 | 0.05 | 0 | 20 | PTAB HALE GALASINI |  | DEER TN | 6020240708001 | 2024-08-05 | 2025-08-05 | TN21840 | 2024-11-08 | 2025-05-07 | 2025-04-07
696 |  | CEF-SIEU-MAGHERUS | SIEU-MAGHERUS | BN | 0.02668 | 0.02668 | 0 | 0.4 | PTA CHINTELNIC SAT |  | DEER TN | 6050240704019 | 2024-08-13 | 2025-08-13 | TN18894 | 2024-10-03 | 2025-04-01 | 2025-03-02
697 |  | CEF-NEGRENI | NEGRENI | CJ | 0.05 | 0.05 | 0 | 0.4 | PTA 2 BUCEA |  | DEER TN | 6010240710952 | 2024-07-31 | 2025-07-31 |  |  |  | 2025-07-31
698 |  | CEF-MEDIESU AURIT | MEDIESU AURIT | SM | 0.00321 | 0.00321 | 0 | 0.4 | PTA 5115 MEDIES AURIT2-SM |  | DEER TN | 6040240704827 | 2024-08-20 | 2025-08-20 |  |  |  | 2025-08-20
699 |  | CEF-PETROVA | PETROVA | MM | 0.01 | 0.01 | 0 | 0.4 | PTA 1 PETROVA |  | DEER TN | 6030240806332 | 2024-08-19 | 2025-08-19 |  |  |  | 2025-08-19
700 |  | CEF-SARMASAG | SARMASAG | SJ | 0.012 | 0.012 | 0 | 0.4 | PTAB 6827 SARMASAG 2 |  | DEER TN | 6060240803096 | 2024-08-07 | 2025-08-07 |  |  |  | 2025-08-07
701 |  | CEF-MIRESU MARE | MIRESU MARE | MM | 0.02 | 0.02 | 0 | 0.4 | PTA 1 LUCACESTI |  | DEER TN | 6030240806385 | 2024-08-22 | 2025-08-22 |  |  |  | 2025-08-22
702 |  | CEF-MURESENII BIRGAULUI | MURESENII BIRGAULUI | BN | 0.00168 | 0.00168 | 0 | 0.4 | PTA MURESENI 1 |  | DEER TN | 6050240804094 | 2024-08-08 | 2025-08-08 |  |  |  | 2025-08-08
703 |  | CEF-CLUJ-NAPOCA | CLUJ-NAPOCA | CJ | 0.006 | 0.006 | 0 | 0.4 | PTZ 42 PATA |  | DEER TN | 6010240811207 | 2024-08-06 | 2025-08-06 | TN16858 | 2024-09-02 | 2025-03-01 | 2025-01-30
704 |  | CEF-BENESAT | BENESAT | SJ | 0.015 | 0.015 | 0 | 0.4 | PTA 7707 BENESAT SAT |  | DEER TN | 6060240803146 | 2024-08-27 | 2025-08-27 |  |  |  | 2025-08-27
705 |  | CEF-PAULESTI | PAULESTI | SM | 0.006 | 0.006 | 0 | 0.4 | PTAB 430 ZOLLNER-SM |  | DEER TN | 6040240804951 | 2024-08-26 | 2025-08-26 | TN17082 | 2024-09-04 | 2025-03-03 | 2025-02-01
706 |  | CEF-ORADEA | ORADEA | BH | 0.00605 | 0.00605 | 0 | 0.4 | PA BALASA |  | DEER TN | 6020240808293 | 2024-08-06 | 2025-08-06 | TN15964 | 2024-08-19 | 2025-02-15 | 2025-01-16
707 |  | CEF-BISTRITA | BISTRITA | BN | 0.02036 | 0.02036 | 0 | 0.4 | PTA UNIREA VALEA RUSULUI |  | DEER TN | 6050240804141 | 2024-08-21 | 2025-08-21 |  |  |  | 2025-08-21
708 |  | CEF-TURT | TURT | SM | 0.01185 | 0.01185 | 0 | 0.4 | PTA 4231 TURT 1-SM |  | DEER TN | 6040240805011 | 2024-08-27 | 2025-08-27 | TN424 | 2025-01-14 | 2025-07-13 | 2025-06-13
709 |  | CEF-SINMARTIN | SINMARTIN | BH | 0.3996 | 0.3996 | 0 | 20 | LEA MT Oradea Sud-Beius |  | DEER TN | 6020240808430 | 2024-08-09 | 2025-08-09 |  |  |  | 2025-08-09
710 |  | CEF-SINMARTIN | SINMARTIN | BH | 0.3996 | 0.3996 | 0 | 20 | LEA MT Oradea Sud-Beius |  | DEER TN | 6020240808431 | 2024-08-09 | 2025-08-09 |  |  |  | 2025-08-09
711 |  | CEF-SINMARTIN | SINMARTIN | BH | 0.3996 | 0.3996 | 0 | 20 | LEA MT Oradea Sud-Beius |  | DEER TN | 6020240808436 | 2024-08-09 | 2025-08-09 |  |  |  | 2025-08-09
712 |  | CEF-LAZURI | LAZURI | SM | 0.006 | 0.006 | 0 | 0.4 | PTA 4887 GOSP APA LAZURI |  | DEER TN | 6040240805075 | 2024-08-29 | 2025-08-29 | TN20966 | 2024-10-27 | 2025-04-25 | 2025-03-26
713 |  | CEF-BISTRITA | BISTRITA | BN | 0.338 | 0.338 | 0 | 20 | LES 20 KV VIISOARA - DISTRIBUITOR 11 |  | DEER TN | 6050240804205 | 2024-08-21 | 2025-08-21 | TN20387 | 2024-10-20 | 2025-07-20 | 2025-06-15
714 |  | CEF-BALC | BALC | BH | 0.01 | 0.01 | 0 | 0.4 | PTA ALMASU MARE II |  | DEER TN | 6020240808501 | 2024-08-12 | 2025-08-12 |  |  |  | 2025-08-12
715 |  | CEF-BRATCA | BRATCA | BH | 0.01 | 0.01 | 0 | 0.4 | PTA BRATCA 1 |  | DEER TN | 6020240808503 | 2024-08-12 | 2025-08-12 |  |  |  | 2025-08-12
716 |  | CEF-GEPIU | GEPIU | BH | 0.01 | 0.01 | 0 | 0.4 | PTA SAT NOU GEPIU |  | DEER TN | 6020240808505 | 2024-08-12 | 2025-08-12 |  |  |  | 2025-08-12
717 |  | CEF-MEDIESU AURIT | MEDIESU AURIT | SM | 0.006 | 0.006 | 0 | 0.4 | PTA 5118 IOJIB2-SM |  | DEER TN | 6040240805127 | 2024-08-29 | 2025-08-29 |  |  |  | 2025-08-29
718 |  | CEF-SATU MARE | SATU MARE | SM | 0.006 | 0.006 | 0 | 0.4 | PTZ 546 TEILOR-SM |  | DEER TN | 6040240805163 | 2024-08-29 | 2025-08-29 | TN20955 | 2024-10-27 | 2025-04-25 | 2025-03-26
719 |  | CEF-BECLEAN | BECLEAN | BN | 0.014 | 0.014 | 0 | 0.4 | PTA FIGA PODIREI 1 |  | DEER TN | 6050240804263 | 2024-08-19 | 2025-08-19 | DRAFT | 2024-08-21 | 2024-11-19 | 2024-09-13
720 |  | CEF-NASAUD | NASAUD | BN | 0.05 | 0.05 | 0 | 0.4 | PTAB NASAUD VALEA SPINULUI |  | DEER TN | 6050240804272 | 2024-08-22 | 2025-08-22 | TN21166 | 2024-10-29 | 2025-04-27 | 2025-03-28
721 |  | CEF-BARSANA | BARSANA | MM | 0.068 | 0.068 | 0 | 20 | LEA 20 KV SIGHET-RADIO VAD |  | DEER TN | 6030240806774 | 2024-08-20 | 2025-08-20 |  |  |  | 2025-08-20
722 |  | CEF-VIRCIOROG | VIRCIOROG | BH | 0.19818 | 0.19818 | 0 | 20 | LEA 20kV Alesd-Fisca |  | DEER TN | 6020240808612 | 2024-08-21 | 2025-08-21 |  |  |  | 2025-08-21
723 |  | CEF-BOTIZ | BOTIZ | SM | 0.02 | 0.02 | 0 | 0.4 | PTA 4772 ANLAR |  | DEER TN | 6040240805199 | 2024-08-26 | 2025-08-26 |  |  |  | 2025-08-26
724 |  | CEF-JIBOU | JIBOU | SJ | 0.0034 | 0.0034 | 0 | 0.23 | PTZ 6325 JIBOU MESTESUGARI |  | DEER TN | 6060240803393 | 2024-08-29 | 2025-08-29 |  |  |  | 2025-08-29
725 |  | CEF-ABRAM | ABRAM | BH | 0.25 | 0.25 | 0 | 20 | LEA 20kV Marghita-Voivozi |  | DEER TN | 6020240808941 | 2024-08-30 | 2025-08-30 |  |  |  | 2025-08-30
726 |  | CEF-BISTRITA | BISTRITA | BN | 0.005 | 0.005 | 0 | 0.4 | PTA VIISOARA EST |  | DEER TN | 6050240804538 | 2024-08-26 | 2025-08-26 | TN16608 | 2024-08-29 | 2025-02-25 | 2025-01-26
727 |  | CEF-CAREI | CAREI | SM | 9.9 | 9.9 | 0 | 20 | ST.110/20 kV Carei Unio |  | DEER TN | 6040230214787 | 2024-07-31 | 2025-07-31 |  |  |  | 2025-07-31
728 |  | CEF-ASTILEU | ASTILEU | BH | 42.9 | 42.9 | 0 | 110 | ST.110/20 kV Alesd |  | DEER TN | 6020230225600 | 2024-08-08 | 2025-08-08 |  |  |  | 2025-08-08
729 |  | CEF-TAUTII MAGHERAUS | TAUTII MAGHERAUS | MM | 1.22 | 1.22 | 0 | 20 | PA 15 TAUTII MAGHERAUS |  | DEER TN | 6030230321586 | 2024-08-21 | 2025-08-21 | TN21108 | 2024-10-29 | 2025-04-27 | 2025-03-28
730 |  | CEF-BEIUS | BEIUS | BH | 45.216 | 45.216 | 0 | 110 | LEA 110kV SUDRIGIU-ORADEA SUD |  | DEER TN | 6020230528827 | 2024-08-01 | 2025-08-01 |  |  |  | 2025-08-01
731 |  | CEF-TARGU LAPUS | TARGU LAPUS | MM | 3.85 | 3.85 | 0 | 20 | LEA 20 KV TG.LAPUS-ORAS1 |  | DEER TN | 6030230724452 | 2024-08-05 | 2025-08-05 |  |  |  | 2025-08-05
732 |  | CEF-CUZDRIOARA | CUZDRIOARA | CJ | 3 | 3 | 0 | 20 | LEA 20 KV BECLEAN-DEJ 60100502 |  | DEER TN | 6010230848395 | 2024-08-14 | 2025-08-14 |  |  |  | 2025-08-14
733 |  | CEF-CLUJ-NAPOCA | CLUJ-NAPOCA | CJ | 0.09 | 0.09 | 1250 | 10 | PTZ VINALCOOL CJ |  | DEER TN | 6010230949851 | 2024-08-13 | 2025-08-13 |  |  |  | 2025-08-13
734 |  | CEF-ORADEA | ORADEA | BH | 0.015 | 0.015 | 0 | 0.4 | PTA SFAT EP BIHOR |  | DEER TN | 6020231135315 | 2024-08-28 | 2025-08-28 | TN17758 | 2024-09-16 | 2025-03-15 | 2025-02-13
735 |  | CEF-FLORESTI | FLORESTI | CJ | 0.03 | 0.03 | 0 | 0.4 | PTA TAUTI |  | DEER TN | 6010240100575 | 2024-09-17 | 2025-09-17 |  |  |  | 2025-09-17
736 |  | CEF-FLORESTI | FLORESTI | CJ | 0.06 | 0.06 | 0 | 20 | LEA 20KV FLORESTI - CHE GILAU1 |  | DEER TN | 6010240100580 | 2024-09-20 | 2025-09-20 |  |  |  | 2025-09-20
737 |  | CEF-FLORESTI | FLORESTI | CJ | 0.019 | 0.019 | 0 | 0.4 | LEA 20KV FLORESTI - CHE GILAU1 |  | DEER TN | 6010240100577 | 2024-09-20 | 2025-09-20 |  |  |  | 2025-09-20
738 |  | CEF-FLORESTI | FLORESTI | CJ | 0.9 | 0.9 | 0 | 20 | LEA 20KV FLORESTI - CAPUS |  | DEER TN | 6010240100721 | 2024-09-20 | 2025-09-20 |  |  |  | 2025-09-20
739 |  | CEF-HALMEU | HALMEU | SM | 0.825 | 0.825 | 0 | 20 | LEA 20 KV TURT HAL CONX-SM |  | DEER TN | 6040240301085 | 2024-09-04 | 2025-09-04 |  |  |  | 2025-09-04
740 |  | CEF-CLUJ-NAPOCA | CLUJ-NAPOCA | CJ | 0.02 | 0.02 | 592 | 0.4 | PTS ONCOLOGIE |  | DEER TN | 6010240303367 | 2024-09-09 | 2025-09-09 |  |  |  | 2025-09-09
741 |  | CEF-GARBOU | GARBOU | SJ | 0.18 | 0.18 | 0 | 20 | LEA 20 KV JIBOU-SURDUC |  | DEER TN | 6060240300886 | 2024-09-24 | 2025-09-24 |  |  |  | 2025-09-24
742 |  | CEF-TURDA | TURDA | CJ | 5 | 5 | 0 | 20 | ST. 110/20/6 KV TURDA |  | DEER TN | 6010240303423 | 2024-09-27 | 2025-09-27 |  |  |  | 2025-09-27
743 |  | CEF-BALAN | BALAN | SJ | 0.395 | 0.395 | 0 | 20 | LEA 20 KV JIBOU-AGHIRES |  | DEER TN | 6060240300959 | 2024-09-18 | 2025-09-18 |  |  |  | 2025-09-18
744 |  | CEF-ORASU NOU | ORASU NOU | SM | 0.02565 | 0.02565 | 0 | 20 | LEA 20 kV Seini |  | DEER TN | 6040240603793 | 2024-08-28 | 2025-08-28 |  |  |  | 2025-08-28
745 |  | CEF-CLUJ-NAPOCA | CLUJ-NAPOCA | CJ | 0.006 | 0.006 | 0 | 0.4 | PTAB 41 GHEORGHENI |  | DEER TN | 6010240609022 | 2024-09-05 | 2025-09-05 | TN18940 | 2024-10-03 | 2025-04-01 | 2025-03-02
746 |  | CEF-CLUJ-NAPOCA | CLUJ-NAPOCA | CJ | 0.01 | 0.01 | 0 | 0.4 | PTZ STUDENTI 1 |  | DEER TN | 6010240609106 | 2024-09-05 | 2025-09-05 |  |  |  | 2025-09-05
747 |  | CEF-APAHIDA | APAHIDA | CJ | 0.006 | 0.006 | 0 | 0.4 | PTA 1 DEZMIR |  | DEER TN | 6010240609341 | 2024-09-05 | 2025-09-05 | TN18567 | 2024-09-30 | 2025-03-29 | 2025-02-27
748 |  | CEF-BIHARIA | BIHARIA | BH | 0.02 | 0.02 | 0 | 0.4 | PTAB BIHARIA 1 |  | DEER TN | 6020240706916 | 2024-09-18 | 2025-09-18 | TN20425 | 2024-10-21 | 2025-04-19 | 2025-03-20
749 |  | CEF-APAHIDA | APAHIDA | CJ | 0.00588 | 0.00588 | 0 | 0.4 | PTA 1 DEZMIR |  | DEER TN | 6010240710409 | 2024-09-04 | 2025-09-04 | TN20183 | 2024-10-17 | 2025-04-15 | 2025-03-16
750 |  | CEF-CLUJ-NAPOCA | CLUJ-NAPOCA | CJ | 0.006 | 0.006 | 0 | 0.4 | PTZ 34 AVS |  | DEER TN | 6010240710655 | 2024-09-04 | 2025-09-04 | TN23028 | 2024-11-25 | 2025-05-24 | 2025-04-24
751 |  | CEF-FLORESTI | FLORESTI | CJ | 0.006 | 0.006 | 0 | 0.4 | PTAB TERRA FLORESTI |  | DEER TN | 6010240710715 | 2024-09-23 | 2025-09-23 |  |  |  | 2025-09-23
752 |  | CEF-LUNA | LUNA | CJ | 0.1 | 0.1 | 0 | 20 | LEA MT C TURZI - GLIGORESTI |  | DEER TN | 6010240811312 | 2024-09-11 | 2025-09-11 |  |  |  | 2025-09-11
753 |  | CEF-CAMPULUNG LA TISA | CAMPULUNG LA TISA | MM | 0.15 | 0.15 | 0 | 0.4 | PTAB 15 CAMPULUNG LA TISA |  | DEER TN | 6030240806507 | 2024-09-27 | 2025-09-27 |  |  |  | 2025-09-27
754 |  | CEF-DOROLT | DOROLT | SM | 0.006 | 0.006 | 0 | 0.4 | PTAB 4897 DOROLT 3 |  | DEER TN | 6040240805081 | 2024-09-04 | 2025-09-04 |  |  |  | 2025-09-04
755 |  | CEF-APAHIDA | APAHIDA | CJ | 0.006 | 0.006 | 0 | 0.4 | PTA 1 DEZMIR |  | DEER TN | 6010240811569 | 2024-09-09 | 2025-09-09 |  |  |  | 2025-09-09
756 |  | CEF-LIVADA | LIVADA | SM | 0.02 | 0.02 | 0 | 0.4 | PTA 5144 LIVADA OASULUI-SM |  | DEER TN | 6040240805164 | 2024-09-04 | 2025-09-04 |  |  |  | 2025-09-04
757 |  | CEF-TURDA | TURDA | CJ | 0.006 | 0.006 | 0 | 0.4 | PTA POIANA TURDA |  | DEER TN | 6010240811586 | 2024-09-09 | 2025-09-09 | TN363 | 2025-01-13 | 2025-07-12 | 2025-06-12
758 |  | CEF-TURDA | TURDA | CJ | 0.006 | 0.006 | 0 | 0.4 | PTA KM 1-4 |  | DEER TN | 6010240811589 | 2024-09-05 | 2025-09-05 | TN20215 | 2024-10-17 | 2025-04-15 | 2025-03-16
759 |  | CEF-TURDA | TURDA | CJ | 0.006 | 0.006 | 0 | 0.4 | PTZ PCI |  | DEER TN | 6010240811590 | 2024-09-11 | 2025-09-11 | TN23291 | 2024-11-27 | 2025-05-26 | 2025-04-26
760 |  | CEF-LAZURI | LAZURI | SM | 0.006 | 0.006 | 0 | 0.4 | PTA 4817 LAZURI1-SM |  | DEER TN | 6040240805200 | 2024-09-04 | 2025-09-04 | TN18146 | 2024-09-23 | 2025-03-22 | 2025-02-20
761 |  | CEF-BRATCA | BRATCA | BH | 0.25 | 0.25 | 0 | 20 | LEA 20kV Valea Crisului-Bratca |  | DEER TN | 6020240808672 | 2024-09-06 | 2025-09-06 |  |  |  | 2025-09-06
762 |  | CEF-ORADEA | ORADEA | BH | 0.04 | 0.04 | 0 | 0.4 | LES 20 KV IOSIA-KAUFLAND 60200201 |  | DEER TN | 6020240808678 | 2024-09-04 | 2025-09-04 | TN18879 | 2024-10-02 | 2025-03-31 | 2025-03-01
763 |  | CEF-NASAUD | NASAUD | BN | 0.01498 | 0.01498 | 0 | 0.4 | PTAB NASAUD CENTRU |  | DEER TN | 6050240804376 | 2024-09-03 | 2025-09-03 | TN18252 | 2024-09-24 | 2025-03-23 | 2025-02-21
764 |  | CEF-SOMCUTA MARE | SOMCUTA MARE | MM | 0.006 | 0.006 | 0 | 0.4 | PTA 31 SOMCUTA |  | DEER TN | 6030240807014 | 2024-09-12 | 2025-09-12 |  |  |  | 2025-09-12
765 |  | CEF-FLORESTI | FLORESTI | CJ | 0.006 | 0.006 | 0 | 0.4 | PTAB TERRA FLORESTI |  | DEER TN | 6010240812065 | 2024-09-12 | 2025-09-12 | TN20102 | 2024-10-16 | 2025-04-14 | 2025-03-15
766 |  | CEF-FLORESTI | FLORESTI | CJ | 0.006 | 0.006 | 0 | 0.4 | PTZ CAZARMA FLORESTI |  | DEER TN | 6010240812102 | 2024-09-12 | 2025-09-12 | TN20086 | 2024-10-16 | 2025-04-14 | 2025-03-15
767 |  | CEF-SATU MARE | SATU MARE | SM | 0.006 | 0.006 | 0 | 0.4 | PTA 493 SATMAREL 1 |  | DEER TN | 6040240805396 | 2024-09-17 | 2025-09-17 |  |  |  | 2025-09-17
768 |  | CEF-SATU MARE | SATU MARE | SM | 0.006 | 0.006 | 0 | 0.4 | PTZ 546 TEILOR-SM |  | DEER TN | 6040240805397 | 2024-09-11 | 2025-09-11 |  |  |  | 2025-09-11
769 |  | CEF-VALEA VINULUI | VALEA VINULUI | SM | 0.01998 | 0.01998 | 0 | 20 | LEA 20 KV CARP ROSIORI-SM |  | DEER TN | 6040240805411 | 2024-09-04 | 2025-09-04 |  |  |  | 2025-09-04
770 |  | CEF-BOTIZ | BOTIZ | SM | 0.205 | 0.205 | 0 | 20 | LEA 20 KV CARP AV BOTIZ-SM |  | DEER TN | 6040240805426 | 2024-09-06 | 2025-09-06 |  |  |  | 2025-09-06
771 |  | CEF-ODOREU | ODOREU | SM | 0.01 | 0.01 | 0 | 0.4 | PTA 5054 MARTINESTI - VERONA |  | DEER TN | 6040240805438 | 2024-09-11 | 2025-09-11 |  |  |  | 2025-09-11
772 |  | CEF-SIGHETU MARMATIEI | SIGHETU MARMATIEI | MM | 0.00636 | 0.00636 | 0 | 0.23 | PTZ 6 SIGHET |  | DEER TN | 6030240807276 | 2024-09-11 | 2025-09-11 | TN19325 | 2024-10-08 | 2025-04-06 | 2025-03-07
773 |  | CEF-BIXAD | BIXAD | SM | 0.012 | 0.012 | 0 | 0.4 | PTA 4415 BOINESTI 2-SM |  | DEER TN | 6040240805490 | 2024-09-27 | 2025-09-27 | TN22795 | 2024-11-20 | 2025-05-19 | 2025-04-19
774 |  | CEF-COPALNIC MANASTUR | COPALNIC MANASTUR | MM | 0.01 | 0.01 | 0 | 0.4 | PTA 2 LASCHIA |  | DEER TN | 6030240907326 | 2024-09-12 | 2025-09-12 | TN22340 | 2024-11-15 | 2025-05-14 | 2025-04-14
775 |  | CEF-AGHIRESU | AGHIRESU | CJ | 0.025 | 0.025 | 0 | 0.4 | PTA DANCU |  | DEER TN | 6010240912356 | 2024-09-02 | 2025-09-02 | TN18296 | 2024-09-25 | 2025-03-24 | 2025-02-22
776 |  | CEF-SATU MARE | SATU MARE | SM | 0.015 | 0.015 | 0 | 0.4 | PTZ 533 PIATA MICA |  | DEER TN | 6040240905576 | 2024-09-19 | 2025-09-19 | TN20232 | 2024-10-17 | 2025-04-15 | 2025-03-16
777 |  | CEF-SATU MARE | SATU MARE | SM | 0.009 | 0.009 | 0 | 0.4 | PTAB 544 TRANDAFIRILOR |  | DEER TN | 6040240905578 | 2024-09-17 | 2025-09-17 |  |  |  | 2025-09-17
778 |  | CEF-SATU MARE | SATU MARE | SM | 0.01384 | 0.01384 | 0 | 0.4 | PTZ 435 SC UZINEI -SM |  | DEER TN | 6040240905601 | 2024-09-17 | 2025-09-17 | TN457 | 2025-01-14 | 2025-07-13 | 2025-06-13
779 |  | CEF-COAS | COAS | MM | 0.005 | 0.005 | 0 | 0.23 | PTA 11 COAS |  | DEER TN | 6030240907486 | 2024-09-16 | 2025-09-16 | TN20136 | 2024-10-17 | 2025-04-15 | 2025-03-16
780 |  | CEF-BECLEAN | BECLEAN | BN | 0.015 | 0.015 | 0 | 0.4 | PTZ BECLEAN BLOCURI 1 |  | DEER TN | 6050240904733 | 2024-09-20 | 2025-09-20 |  |  |  | 2025-09-20
781 |  | CEF-BECLEAN | BECLEAN | BN | 0.025 | 0.025 | 0 | 0.4 | PTZ BECLEAN BLOCURI 1 |  | DEER TN | 6050240904737 | 2024-09-20 | 2025-09-20 |  |  |  | 2025-09-20
782 |  | CEF-TURT | TURT | SM | 0.012 | 0.012 | 0 | 0.4 | PTA 4233 TURT 2-SM |  | DEER TN | 6040240905711 | 2024-09-13 | 2025-09-13 | TN409 | 2025-01-13 | 2025-07-12 | 2025-06-12
783 |  | CEF-MEDIESU AURIT | MEDIESU AURIT | SM | 0.02 | 0.02 | 0 | 0.4 | PTA 5022 BABASESTI-SM |  | DEER TN | 6040240905727 | 2024-09-26 | 2025-09-26 | TN19495 | 2024-10-09 | 2025-04-07 | 2025-03-08
784 |  | CEF-HIDA | HIDA | SJ | 0.2 | 0.2 | 0 | 20 | LEA 20 KV JIBOU-MINA ZAGHID |  | DEER TN | 6060240903685 | 2024-09-17 | 2025-09-17 |  |  |  | 2025-09-17
785 |  | CEF-AGRIS | AGRIS | SM | 0.003 | 0.003 | 0 | 0.4 | PTA 4859 AGRIS-SM |  | DEER TN | 6040240905772 | 2024-09-26 | 2025-09-26 | TN19974 | 2024-10-15 | 2025-04-13 | 2025-03-14
786 |  | CEF-CLUJ-NAPOCA | CLUJ-NAPOCA | CJ | 0.006 | 0.006 | 0 | 0.4 | PTZ SANATORULUI |  | DEER TN | 6010240912942 | 2024-09-24 | 2025-09-24 | TN20549 | 2024-10-22 | 2025-04-20 | 2025-03-21
787 |  | CEF-BARSANA | BARSANA | MM | 0.068 | 0.068 | 0 | 20 | LEA 20 KV SIGHET-RADIO VAD |  | DEER TN | 6030240907821 | 2024-09-26 | 2025-09-26 | TN23440 | 2024-11-28 | 2025-05-27 | 2025-04-27
788 |  | CEF-ULMENI | ULMENI | MM | 0.005 | 0.005 | 0 | 0.23 | PTA 2 MANAU |  | DEER TN | 6030240907847 | 2024-09-23 | 2025-09-23 |  |  |  | 2025-09-23
789 |  | CEF-ORADEA | ORADEA | BH | 0.013 | 0.013 | 0 | 0.4 | PTAB SHELL |  | DEER TN | 6020240909724 | 2024-09-18 | 2025-09-18 | TN19456 | 2024-10-09 | 2025-04-07 | 2025-03-08
790 |  | CEF-FLORESTI | FLORESTI | CJ | 0.09396 | 0.09396 | 0 | 0.4 | PTZ 1 FLORESTI |  | DEER TN | 6010240913394 | 2024-09-20 | 2025-09-20 |  |  |  | 2025-09-20
791 |  | CEF-FLORESTI | FLORESTI | CJ | 0.07 | 0.07 | 0 | 0.4 | PTAB 2 CETATEA FETEI |  | DEER TN | 6010240913397 | 2024-09-19 | 2025-09-19 |  |  |  | 2025-09-19
792 |  | CEF-PETRESTI | PETRESTI | SM | 0.0033 | 0.0033 | 0 | 0.4 | PTA 3769 PETRESTI 3 |  | DEER TN | 6040230518033 | 2024-09-12 | 2025-09-12 |  |  |  | 2025-09-12
793 |  | CEF-HODOD | HODOD | SM | 0.584 | 0.584 | 0 | 20 | ST CONEX SUPUR - HODOD |  | DEER TN | 6040231121843 | 2024-09-23 | 2025-09-23 |  |  |  | 2025-09-23
794 |  | CEF-LUNA | LUNA | CJ | 0.045 | 0.045 | 0 | 0.4 | PTA LUNA LACURI |  | DEER TN | 6010240100890 | 2024-10-07 | 2025-10-07 | TN23898 | 2024-12-04 | 2025-06-02 | 2025-05-03
795 |  | CEF-IP | IP | SJ | 0.9 | 0.9 | 0 | 20 | LEA 20 KV MINA BAI ZAUAN |  | DEER TN | 6060240200429 | 2024-10-23 | 2025-10-23 |  |  |  | 2025-10-23
796 |  | CEF-SIMLEU SILVANIEI | SIMLEU SILVANIEI | SJ | 3.3 | 3.3 | 0 | 20 | ST.110/20 kV Simleu |  | DEER TN | 6060240200458 | 2024-10-11 | 2025-10-11 |  |  |  | 2025-10-11
797 |  | CEF-CLUJ-NAPOCA | CLUJ-NAPOCA | CJ | 2.4995 | 2.4995 | 0 | 20 | LEA 20KV BACIU - APAHIDA |  | DEER TN | 6010240405470 | 2024-10-24 | 2025-10-24 |  |  |  | 2025-10-24
798 |  | CEF-CLUJ-NAPOCA | CLUJ-NAPOCA | CJ | 0.0045 | 0.0045 | 400 | 0.4 | PTZ AVICOLA |  | DEER TN | 6010240406363 | 2024-10-16 | 2025-10-16 | TN23855 | 2024-12-03 | 2025-06-01 | 2025-05-02
799 |  | CEF-CLUJ-NAPOCA | CLUJ-NAPOCA | CJ | 0.006 | 0.006 | 0 | 0.4 | PTZ 29 GHEORGHENI |  | DEER TN | 6010240507390 | 2024-10-03 | 2025-10-03 | TN22391 | 2024-11-18 | 2025-05-17 | 2025-04-17
800 |  | CEF-SACADAT | SACADAT | BH | 0.022 | 0.022 | 0 | 0.4 | PTA SACADAT 1 |  | DEER TN | 6020240606398 | 2024-10-25 | 2025-10-25 | TN21694 | 2024-11-06 | 2025-05-05 | 2025-04-05
801 |  | CEF-CLUJ-NAPOCA | CLUJ-NAPOCA | CJ | 0.01 | 0.01 | 100 | 0.4 | PTAB VITACOM |  | DEER TN | 6010240710822 | 2024-10-01 | 2025-10-01 | TN22850 | 2024-11-21 | 2025-05-20 | 2025-04-20
802 |  | CEF-LOZNA | LOZNA | SJ | 0.0984 | 0.0984 | 0 | 20 | LEA 20 KV JIBOU-ILEANDA |  | DEER TN | 6060240803141 | 2024-08-27 | 2025-08-27 |  |  |  | 2025-08-27
803 |  | CEF-BACIU | BACIU | CJ | 0.006 | 0.006 | 0 | 0.4 | PTA CFR BACIU |  | DEER TN | 6010240811680 | 2024-10-08 | 2025-10-08 | TN21907 | 2024-11-08 | 2025-05-07 | 2025-04-07
804 |  | CEF-LETCA | LETCA | SJ | 0.01 | 0.01 | 0 | 0.4 | PTA 6022 LETCA SAT |  | DEER TN | 6060240803429 | 2024-10-07 | 2025-10-07 | TN22390 | 2024-11-18 | 2025-05-17 | 2025-04-17
805 |  | CEF-FLORESTI | FLORESTI | CJ | 0.01 | 0.01 | 50 | 0.4 | PTAB VALEA TAUTULUI |  | DEER TN | 6010240812067 | 2024-10-09 | 2025-10-09 | TN20230 | 2024-10-21 | 2025-04-21 | 2025-03-31
806 |  | CEF-FLORESTI | FLORESTI | CJ | 0.006 | 0.006 | 0 | 0.4 | PTZ CAZARMA FLORESTI |  | DEER TN | 6010240812104 | 2024-10-07 | 2025-10-07 | TN20354 | 2024-10-18 | 2025-04-16 | 2025-03-17
807 |  | CEF-HALMEU | HALMEU | SM | 0.006 | 0.006 | 0 | 0.4 | PTA 5420 BABESTI-SM |  | DEER TN | 6040240805379 | 2024-10-21 | 2025-10-21 |  |  |  | 2025-10-21
808 |  | CEF-SACADAT | SACADAT | BH | 0.005 | 0.005 | 0 | 0.4 | PTA SABOLCIU |  | DEER TN | 6020240809156 | 2024-10-15 | 2025-10-15 | TN20671 | 2024-10-23 | 2025-04-21 | 2025-03-22
809 |  | CEF-SATU MARE | SATU MARE | SM | 0.005 | 0.005 | 0 | 0.4 | PTAB 1009 DRUM DARA |  | DEER TN | 6040240905532 | 2024-10-21 | 2025-10-21 |  |  |  | 2025-10-21
810 |  | CEF-SIGHETU MARMATIEI | SIGHETU MARMATIEI | MM | 0.202 | 0.202 | 0 | 6 | LES 6 KV CEIL-PA4 |  | DEER TN | 6030240907546 | 2024-10-02 | 2025-10-02 |  |  |  | 2025-10-02
811 |  | CEF-ORADEA | ORADEA | BH | 0.015 | 0.015 | 0 | 0.4 | PTAB APATEULUI 2 |  | DEER TN | 6020240909372 | 2024-10-15 | 2025-10-15 | TN21406 | 2024-11-01 | 2025-04-30 | 2025-03-31
812 |  | CEF-APAHIDA | APAHIDA | CJ | 0.006 | 0.006 | 0 | 0.4 | PTZ FRUCTE DEZMIR |  | DEER TN | 6010240912786 | 2024-10-14 | 2025-10-14 |  |  |  | 2025-10-14
813 |  | CEF-BISTRITA BARGAULUI | BISTRITA BARGAULUI | BN | 0.11648 | 0.11648 | 0 | 0.4 | PTA COLIBITA 1 |  | DEER TN | 6050240904847 | 2024-10-10 | 2025-10-10 |  |  |  | 2025-10-10
814 |  | CEF-BRUSTURI | BRUSTURI | BH | 0.017 | 0.017 | 0 | 0.4 | PTA BRUSTURI 3 |  | DEER TN | 6020240909502 | 2024-10-24 | 2025-10-24 | TN22227 | 2024-11-14 | 2025-05-13 | 2025-04-13
815 |  | CEF-TARGU LAPUS | TARGU LAPUS | MM | 0.006 | 0.006 | 0 | 0.23 | PTZ 18 BLOCURI TG LAPUS |  | DEER TN | 6030240907714 | 2024-10-21 | 2025-10-21 | TN21094 | 2024-10-29 | 2025-04-27 | 2025-03-28
816 |  | CEF-BISTRITA BARGAULUI | BISTRITA BARGAULUI | BN | 0.01568 | 0.01568 | 0 | 0.4 | PTA B-TA BARGAULUI 3 |  | DEER TN | 6050240904859 | 2024-10-10 | 2025-10-10 |  |  |  | 2025-10-10
817 |  | CEF-HUEDIN | HUEDIN | CJ | 0.006 | 0.006 | 0 | 0.4 | PTA PIATA HUEDIN |  | DEER TN | 6010240912885 | 2024-10-14 | 2025-10-14 | TN21785 | 2024-11-07 | 2025-05-06 | 2025-04-06
818 |  | CEF-SIGHETU MARMATIEI | SIGHETU MARMATIEI | MM | 0.015 | 0.015 | 0 | 0.4 | PA 3 SIGHET |  | DEER TN | 6030240907750 | 2024-10-08 | 2025-10-08 | TN21239 | 2024-10-30 | 2025-04-28 | 2025-03-29
819 |  | CEF-DOBA | DOBA | SM | 0.006 | 0.006 | 100 | 0.4 | PTA 5708 DOBA1-SM |  | DEER TN | 6040240905822 | 2024-10-01 | 2025-10-01 |  |  |  | 2025-10-01
820 |  | CEF-RECEA | RECEA | MM | 0.015 | 0.015 | 0 | 0.4 | PTA 1 LAPUSEL |  | DEER TN | 6030240907834 | 2024-10-03 | 2025-10-03 | TN24162 | 2024-12-06 | 2025-06-04 | 2025-05-05
821 |  | CEF-SOMCUTA MARE | SOMCUTA MARE | MM | 0.008 | 0.008 | 0 | 0.23 | PTA 2 FINTEUSU MARE |  | DEER TN | 6030240907841 | 2024-10-17 | 2025-10-17 |  |  |  | 2025-10-17
822 |  | CEF-ORADEA | ORADEA | BH | 0.02 | 0.02 | 0 | 0.4 | PTAB CONEXIUNE DOJA |  | DEER TN | 6020240909640 | 2024-09-30 | 2025-09-30 |  |  |  | 2025-09-30
823 |  | CEF-ILVA MICA | ILVA MICA | BN | 0.34 | 0.34 | 0 | 20 | LEA 20 KV NASAUD - SINGEORZ BAI |  | DEER TN | 6050240904969 | 2024-10-02 | 2025-10-02 |  |  |  | 2025-10-02
824 |  | CEF-OCNA SUGATAG | OCNA SUGATAG | MM | 0.003 | 0.003 | 0 | 0.23 | PTA 1 HOTENI |  | DEER TN | 6030240907931 | 2024-10-04 | 2025-10-04 | TN19343 | 2024-10-08 | 2025-04-06 | 2025-03-07
825 |  | CEF-BELIS | BELIS | CJ | 0.006 | 0.006 | 0 | 0.4 | PTA BALCESTI BELIS |  | DEER TN | 6010240913396 | 2024-09-26 | 2025-09-26 | TN23259 | 2024-11-27 | 2025-05-26 | 2025-04-26
826 |  | CEF-SANT | SANT | BN | 0.1 | 0.1 | 0 | 20 | LEA 20 KV RODNA - VALEA MARE 2 |  | DEER TN | 6050240905006 | 2024-10-13 | 2025-10-13 |  |  |  | 2025-10-13
827 |  | CEF-COAS | COAS | MM | 0.003 | 0.003 | 0 | 0.23 | PTA 1 COAS |  | DEER TN | 6030240908005 | 2024-10-09 | 2025-10-09 | TN21123 | 2024-10-29 | 2025-04-27 | 2025-03-28
828 |  | CEF-BAIA MARE | BAIA MARE | MM | 0.02 | 0.02 | 0 | 10 | LES 10 KV BM5-PT276 |  | DEER TN | 6030240908008 | 2024-10-04 | 2025-10-04 | TN19783 | 2024-10-14 | 2025-04-12 | 2025-03-13
829 |  | CEF-DOROLT | DOROLT | SM | 0.01 | 0.01 | 0 | 0.4 | PTAB 4897 DOROLT 3 |  | DEER TN | 6040240905978 | 2024-10-01 | 2025-10-01 | TN19975 | 2024-10-15 | 2025-04-13 | 2025-03-14
830 |  | CEF-CULCIU | CULCIU | SM | 0.01 | 0.01 | 0 | 0.4 | PTA 4613 COROD-SM |  | DEER TN | 6040240905979 | 2024-10-01 | 2025-10-01 | TN23560 | 2024-11-29 | 2025-05-28 | 2025-04-28
831 |  | CEF-FLORESTI | FLORESTI | CJ | 0.006 | 0.006 | 0 | 0.4 | PTAB VALEA TAUTULUI |  | DEER TN | 6010240913487 | 2024-10-14 | 2025-10-14 | TN22904 | 2024-11-22 | 2025-05-21 | 2025-04-21
832 |  | CEF-ODOREU | ODOREU | SM | 0.01 | 0.01 | 0 | 0.4 | PTA 5014 Odoreu cfr-SM |  | DEER TN | 6040240905988 | 2024-10-09 | 2025-10-09 | TN21155 | 2024-10-29 | 2025-04-27 | 2025-03-28
833 |  | CEF-HERECLEAN | HERECLEAN | SJ | 0.00328 | 0.00328 | 0 | 0.23 | PTA 7729 HERECLEAN SAT |  | DEER TN | 6060240903825 | 2024-09-30 | 2025-09-30 |  |  |  | 2025-09-30
834 |  | CEF-GEPIU | GEPIU | BH | 0.03 | 0.03 | 0 | 0.4 | PTA SAT NOU GEPIU |  | DEER TN | 6020240909900 | 2024-09-30 | 2025-09-30 | TN22004 | 2024-11-11 | 2025-05-10 | 2025-04-10
835 |  | CEF-REMETEA CHIOARULUI | REMETEA CHIOARULUI | MM | 0.21 | 0.21 | 0 | 0.4 | PTA 2 REMECIOARA |  | DEER TN | 6030240908095 | 2024-10-15 | 2025-10-15 |  |  |  | 2025-10-15
836 |  | CEF-SOMCUTA MARE | SOMCUTA MARE | MM | 0.02484 | 0.02484 | 0 | 20 | LEA 20 KV SOMCUTA - MINA |  | DEER TN | 6030240908145 | 2024-10-16 | 2025-10-16 |  |  |  | 2025-10-16
837 |  | CEF-ARDUD | ARDUD | SM | 0.1472 | 0.1472 | 0 | 20 | PA 363 PC ZAUNER |  | DEER TN | 6040240906074 | 2024-10-10 | 2025-10-10 | TN22759 | 2024-11-20 | 2025-05-19 | 2025-04-19
838 |  | CEF-VALCAU DE JOS | VALCAU DE JOS | SJ | 0.00468 | 0.00468 | 0 | 0.23 | PTA 7456 VALCAU DE JOS 1 |  | DEER TN | 6060240903852 | 2024-09-30 | 2025-09-30 | TN1101 | 2025-01-27 | 2025-07-26 | 2025-06-26
839 |  | CEF-BUDESTI | BUDESTI | MM | 0.015 | 0.015 | 0 | 0.4 | PTAB 11 BUDESTI |  | DEER TN | 6030240908156 | 2024-10-22 | 2025-10-22 | TN20672 | 2024-10-23 | 2025-04-21 | 2025-03-22
840 |  | CEF-TAUTII MAGHERAUS | TAUTII MAGHERAUS | MM | 0.00598 | 0.00598 | 0 | 0.4 | PTAB 5 TAUTI MAGHERAUS |  | DEER TN | 6030240908184 | 2024-10-11 | 2025-10-11 |  |  |  | 2025-10-11
841 |  | CEF-CLUJ-NAPOCA | CLUJ-NAPOCA | CJ | 0.0066 | 0.0066 | 0 | 0.4 | PTZ BYRON |  | DEER TN | 6010240913744 | 2024-10-01 | 2025-10-01 |  |  |  | 2025-10-01
842 |  | CEF-CAREI | CAREI | SM | 0.01 | 0.01 | 0 | 0.4 | PTZ 8127 PIATA 1 MAI |  | DEER TN | 6040240906110 | 2024-10-29 | 2025-10-29 | TN21665 | 2024-11-06 | 2025-05-05 | 2025-04-05
843 |  | CEF-MOFTIN | MOFTIN | SM | 0.38 | 0.38 | 0 | 20 | LEA 20 KV ST.CAREI 1 - CRAIDOROLT(AXA) |  | DEER TN | 6040240906112 | 2024-10-04 | 2025-10-04 |  |  |  | 2025-10-04
844 |  | CEF-TURDA | TURDA | CJ | 0.006 | 0.006 | 0 | 0.4 | PTAB LUCIAN BLAGA |  | DEER TN | 6010240913775 | 2024-10-25 | 2025-10-25 |  |  |  | 2025-10-25
845 |  | CEF-TASNAD | TASNAD | SM | 0.015 | 0.015 | 0 | 0.4 | PTAB 2857 STRAND 3 TASNAD |  | DEER TN | 6040240906144 | 2024-10-18 | 2025-10-18 |  |  |  | 2025-10-18
846 |  | CEF-ORADEA | ORADEA | BH | 0.01 | 0.01 | 0 | 0.4 | PTZ CRR |  | DEER TN | 6020240910169 | 2024-10-15 | 2025-10-15 | TN20635 | 2024-10-23 | 2025-04-21 | 2025-03-22
847 |  | CEF-SEINI | SEINI | MM | 0.01008 | 0.01008 | 0 | 0.4 | PTZ 1 ATELIERE SEINI |  | DEER TN | 6030240908291 | 2024-10-15 | 2025-10-15 | TN22379 | 2024-11-18 | 2025-05-17 | 2025-04-17
848 |  | CEF-SIMLEU SILVANIEI | SIMLEU SILVANIEI | SJ | 0.004905 | 0.004905 | 0 | 0.4 | PTAB 7325 HOREA SIMLEU |  | DEER TN | 6060241003920 | 2024-10-08 | 2025-10-08 | TN19961 | 2024-10-15 | 2025-04-13 | 2025-03-14
849 |  | CEF-ZALHA | ZALHA | SJ | 0.005 | 0.005 | 0 | 0.4 | PTA 6081 CEACA |  | DEER TN | 6060241003922 | 2024-10-08 | 2025-10-08 | TN19962 | 2024-10-15 | 2025-04-13 | 2025-03-14
850 |  | CEF-VALCAU DE JOS | VALCAU DE JOS | SJ | 0.006 | 0.006 | 0 | 0.4 | PTA 7512 VALCAU DE JOS 2 |  | DEER TN | 6060241003923 | 2024-10-08 | 2025-10-08 | TN19967 | 2024-10-15 | 2025-04-13 | 2025-03-14
851 |  | CEF-ZALAU | ZALAU | SJ | 0.05 | 0.05 | 0 | 0.4 | PTZ 8083 BAZA RECEPTIE |  | DEER TN | 6060241003929 | 2024-10-08 | 2025-10-08 |  |  |  | 2025-10-08
852 |  | CEF-ACAS | ACAS | SM | 0.0073 | 0.0073 | 0 | 0.23 | PTA 2706 MIHAENI-SM |  | DEER TN | 6040241006194 | 2024-10-22 | 2025-10-22 | TN24211 | 2024-12-06 | 2025-06-04 | 2025-05-05
853 |  | CEF-ORASU NOU | ORASU NOU | SM | 0.006 | 0.006 | 0 | 0.4 | PTA 4362 ORASU NOU 2-SM |  | DEER TN | 6040241006216 | 2024-10-10 | 2025-10-10 |  |  |  | 2025-10-10
854 |  | CEF-GROSI | GROSI | MM | 0.006 | 0.006 | 0 | 0.4 | PTA 2 GROSI |  | DEER TN | 6030241008472 | 2024-10-15 | 2025-10-15 | TN23669 | 2024-12-02 | 2025-05-31 | 2025-05-01
855 |  | CEF-SANMARTIN | SANMARTIN | BH | 0.006 | 0.006 | 0 | 0.4 | PTAB CIHEI 2 |  | DEER TN | 6020241010379 | 2024-10-11 | 2025-10-11 | TN1218 | 2025-01-28 | 2025-07-27 | 2025-06-27
856 |  | CEF-CLUJ-NAPOCA | CLUJ-NAPOCA | CJ | 0.006 | 0.006 | 0 | 0.4 | PTAB CAMPULUI CAPAT |  | DEER TN | 6010241014238 | 2024-10-17 | 2025-10-17 |  |  |  | 2025-10-17
857 |  | CEF-ICLOD | ICLOD | CJ | 0.075 | 0.075 | 0 | 0.4 | PTA EPURARE ICLOD |  | DEER TN | 6010241014271 | 2024-10-07 | 2025-10-07 |  |  |  | 2025-10-07
858 |  | CEF-BAIA MARE | BAIA MARE | MM | 0.0253 | 0.0253 | 0 | 0.4 | PTZ 324 BAIA MARE |  | DEER TN | 6030241008553 | 2024-10-21 | 2025-10-21 | TN1247 | 2025-01-29 | 2025-07-28 | 2025-06-28
859 |  | CEF-DRAGOMIRESTI | DRAGOMIRESTI | MM | 0.00325 | 0.00325 | 0 | 0.4 | PTA 1 DRAGOMIRESTI |  | DEER TN | 6030241008572 | 2024-10-20 | 2025-10-20 | TN22313 | 2024-11-15 | 2025-05-14 | 2025-04-14
860 |  | CEF-VAD | VAD | CJ | 0.08635 | 0.08635 | 0 | 0.4 | PTA VAD SAT |  | DEER TN | 6010241014398 | 2024-10-23 | 2025-10-23 | TN22413 | 2024-11-18 | 2025-05-17 | 2025-04-17
861 |  | CEF-CAREI | CAREI | SM | 0.006 | 0.006 | 0 | 0.23 | PTA 3726 IANCULESTI |  | DEER TN | 6040241006404 | 2024-10-22 | 2025-10-22 |  |  |  | 2025-10-22
862 |  | CEF-CAMARZANA | CAMARZANA | SM | 0.015 | 0.015 | 0 | 0.4 | PTA 4423 CAMARZANA 3-SM |  | DEER TN | 6040241006460 | 2024-10-28 | 2025-10-28 | TN23345 | 2024-11-27 | 2025-05-26 | 2025-04-26
863 |  | CEF-CAMARZANA | CAMARZANA | SM | 0.015 | 0.015 | 0 | 0.4 | PTA 4423 CAMARZANA 3-SM |  | DEER TN | 6040241006461 | 2024-10-28 | 2025-10-28 |  |  |  | 2025-10-28
864 |  | CEF-CAMARZANA | CAMARZANA | SM | 0.015 | 0.015 | 0 | 0.4 | PTA 4424 CAMARZANA 1-SM |  | DEER TN | 6040241006464 | 2024-10-28 | 2025-10-28 | TN24011 | 2024-12-04 | 2025-06-02 | 2025-05-03
865 |  | CEF-GHERLA | GHERLA | CJ | 1.4 | 1.4 | 0 | 20 | ST.110/20 KV GHERLA |  | DEER TN | 6010241014619 | 2024-10-28 | 2025-10-28 |  |  |  | 2025-10-28
866 |  | CEF-BACIU | BACIU | CJ | 0.006 | 0.006 | 0 | 0.4 | PTA 4 POPESTI |  | DEER TN | 6010241014654 | 2024-10-28 | 2025-10-28 | TN22387 | 2024-11-18 | 2025-05-17 | 2025-04-17
867 |  | CEF-CAREI | CAREI | SM | 0.2 | 0.2 | 280 | 20 | LES 20 KV MV 2-SM |  | DEER TN | 6040241006487 | 2024-10-21 | 2025-10-21 |  |  |  | 2025-10-21
868 |  | CEF-LIVADA | LIVADA | SM | 0.02 | 0.02 | 0 | 0.4 | PTA 5144 LIVADA OASULUI-SM |  | DEER TN | 6040241006513 | 2024-10-21 | 2025-10-21 | TN22657 | 2024-11-20 | 2025-05-19 | 2025-04-19
869 |  | CEF-NOJORID | NOJORID | BH | 0.3 | 0.3 | 0 | 20 | LEA 20 KV AEROPORT-PC LIVADA 60200203 |  | DEER TN | 6020241011071 | 2024-10-25 | 2025-10-25 | TN23065 | 2024-11-26 | 2025-05-25 | 2025-04-25
870 |  | CEF-ARDUD | ARDUD | SM | 1 | 1 | 0 | 20 | LEA 20 KV CARP STANA-SM |  | DEER TN | 6040230416605 | 2024-10-17 | 2025-10-17 |  |  |  | 2025-10-17
871 |  | CEF-TURENI | TURENI | CJ | 2.3 | 2.3 | 0 | 20 | LEA MT M VITEAZU-TV |  | DEER TN | 6010230443643 | 2024-08-28 | 2025-08-28 |  |  |  | 2025-08-28
872 |  | CEF-CLUJ-NAPOCA | CLUJ-NAPOCA | CJ | 0.01 | 0.01 | 0 | 0.4 | PTZ POLIGRAFIE |  | DEER TN | 6010231052916 | 2024-10-16 | 2025-10-16 |  |  |  | 2025-10-16
873 |  | CEF-FLORESTI | FLORESTI | CJ | 0.005 | 0.005 | 0 | 0.4 | PTAB 2 SOMESULUI FLORESTI |  | DEER TN | 6010231053130 | 2024-10-01 | 2025-10-01 |  |  |  | 2025-10-01
874 |  | CEF-SINMARTIN | SINMARTIN | BH | 0.01307 | 0.01307 | 0 | 0.4 | RED JT |  | DEER TN | 6020240909336 | 2024-10-31 | 2025-10-31 | TN22729 | 2024-11-20 | 2025-05-19 | 2025-04-19
875 |  | CEF-CLUJ-NAPOCA | CLUJ-NAPOCA | CJ | 0.006 | 0.006 | 0 | 0.4 | RED JT |  | DEER TN | 6010240913488 | 2024-10-31 | 2025-10-31 |  |  |  | 2025-10-31
876 |  | CEF-BISTRITA BIRGAULUI | BISTRITA BIRGAULUI | BN | 0.01425 | 0.01425 | 0 | 0.4 | RED JT |  | DEER TN | 6050241005589 | 2024-10-31 | 2025-10-31 | TN22490 | 2024-11-18 | 2025-05-17 | 2025-04-17
877 |  | CEF-BEIUS | BEIUS | BH | 0.015 | 0.015 | 0 | 0.4 | RED JT |  | DEER TN | 6020241010999 | 2024-10-31 | 2025-10-31 |  |  |  | 2025-10-31
878 |  | CEF-OSORHEI | OSORHEI | BH | 0.0248 | 0.0248 | 0 | 0.4 | PTAB PUSTA FUGHIU 2 |  | DEER TN | 6020241011277 | 2024-10-31 | 2025-10-31 | TN22339 | 2024-11-15 | 2025-05-14 | 2025-04-14
879 |  | CEF-CRISENI | CRISENI | SJ | 3.5 | 3.5 | 0 | 20 | LEA 20 KV ABATOR PASARI |  | DEER TN | 6060240200533 | 2024-11-21 | 2025-11-21 |  |  |  | 2025-11-21
880 |  | CEF-ORADEA | ORADEA | BH | 0.0247 | 0.0247 | 0 | 0.4 | PTA APATEULUI 1 |  | DEER TN | 6020240302557 | 2024-03-20 | 2025-03-20 | TN21676 | 2024-11-06 | 2025-05-05 | 2025-04-05
881 |  | CEF-CLUJ-NAPOCA | CLUJ-NAPOCA | CJ | 0.012 | 0.012 | 0 | 0.4 | PTAB TEBEI |  | DEER TN | 6010240406258 | 2024-11-08 | 2025-11-08 |  |  |  | 2025-11-08
882 |  | CEF-CLUJ-NAPOCA | CLUJ-NAPOCA | CJ | 0.02 | 0.02 | 0 | 0.4 | PA METALUL ROSU |  | DEER TN | 6010240507079 | 2024-11-06 | 2025-11-06 | TN22898 | 2024-11-21 | 2025-05-20 | 2025-04-20
883 |  | CEF-CLUJ-NAPOCA | CLUJ-NAPOCA | CJ | 0.02 | 0.02 | 0 | 0.4 | PTAB CALEA TURZII AUTO CITROEN |  | DEER TN | 6010240607961 | 2024-11-26 | 2025-11-26 |  |  |  | 2025-11-26
884 |  | CEF-ORADEA | ORADEA | BH | 0.96 | 0.96 | 280 | 20 | PTAB EUROALPIN 2 |  | DEER TN | 6020240606692 | 2024-11-28 | 2025-11-28 |  |  |  | 2025-11-28
885 |  | CEF-ORADEA | ORADEA | BH | 0.036 | 0.036 | 0 | 0.4 | PTA CAP SELEUS |  | DEER TN | 6020240706928 | 2024-11-14 | 2025-11-14 | TN23534 | 2024-11-29 | 2025-05-28 | 2025-04-28
886 |  | CEF-ORADEA | ORADEA | BH | 0.0475 | 0.0475 | 0 | 0.4 | PTA AGROVEST |  | DEER TN | 6020240707971 | 2024-11-06 | 2025-11-06 | TN22902 | 2024-11-21 | 2025-05-20 | 2025-04-20
887 |  | CEF-IARA | IARA | CJ | 0.0066 | 0.0066 | 0 | 0.4 | PTA SMA IARA |  | DEER TN | 6010240811113 | 2024-11-18 | 2025-11-18 |  |  |  | 2025-11-18
888 |  | CEF-AUSEU | AUSEU | BH | 0.015 | 0.015 | 0 | 0.4 | PTA GROSI 2 |  | DEER TN | 6020240808809 | 2024-11-26 | 2025-11-26 |  |  |  | 2025-11-26
889 |  | CEF-CLUJ-NAPOCA | CLUJ-NAPOCA | CJ | 0.02 | 0.02 | 0 | 0.4 | PTZ 43 MANASTUR |  | DEER TN | 6010240912346 | 2024-11-07 | 2025-11-07 | TN813 | 2025-01-21 | 2025-07-20 | 2025-06-20
890 |  | CEF-SIMBATA | SIMBATA | BH | 0.005 | 0.005 | 0 | 0.4 | PTA 332 OGESTI ROTARESTI |  | DEER TN | 6020240909350 | 2024-11-11 | 2025-11-11 |  |  |  | 2025-11-11
891 |  | CEF-CLUJ-NAPOCA | CLUJ-NAPOCA | CJ | 0.03 | 0.03 | 0 | 0.4 | PTZ 28 ZORILOR |  | DEER TN | 6010240913176 | 2024-10-24 | 2025-10-24 | TN1128 | 2025-01-27 | 2025-07-26 | 2025-06-26
892 |  | CEF-BISTRITA | BISTRITA | BN | 0.04 | 0.04 | 0 | 0.4 | PTZ B-TA CASA COPILULUI |  | DEER TN | 6050240904992 | 2024-11-13 | 2025-11-13 |  |  |  | 2025-11-13
893 |  | CEF-BISTRITA | BISTRITA | BN | 0.07548 | 0.07548 | 0 | 0.4 | PTAB B-TA TUDOR JARDA |  | DEER TN | 6050240904993 | 2024-11-12 | 2025-11-12 |  |  |  | 2025-11-12
894 |  | CEF-NASAUD | NASAUD | BN | 0.02 | 0.02 | 0 | 20 | LES 20 KV NASAUD - DISTRIBUITOR 2 |  | DEER TN | 6050240904995 | 2024-11-13 | 2025-11-13 |  |  |  | 2025-11-13
895 |  | CEF-RACSA | RACSA | SM | 0.01376 | 0.01376 | 0 | 0.4 | PTA 4387 RACSA 6 |  | DEER TN | 6040240905966 | 2024-11-15 | 2025-11-15 |  |  |  | 2025-11-15
896 |  | CEF-MICA | MICA | CJ | 0.01479 | 0.01479 | 0 | 0.4 | PTAB MANASTIREA |  | DEER TN | 6010240913707 | 2024-10-31 | 2025-10-31 | TN22411 | 2024-11-18 | 2025-05-17 | 2025-04-17
897 |  | CEF-BOCICOIU MARE | BOCICOIU MARE | MM | 0.00852 | 0.00852 | 0 | 0.4 | PTA 4 CRACIUNESTI |  | DEER TN | 6030240908207 | 2024-11-01 | 2025-11-01 | TN23235 | 2024-11-27 | 2025-05-26 | 2025-04-26
898 |  | CEF-MIHAI VITEAZU | MIHAI VITEAZU | CJ | 0.09879 | 0.09879 | 0 | 0.4 | PTAB PRIMARIE M.VITEAZU |  | DEER TN | 6010241013961 | 2024-11-12 | 2025-11-12 |  |  |  | 2025-11-12
899 |  | CEF-DEJ | DEJ | CJ | 0.014125 | 0.014125 | 0 | 0.4 | PTZ TEILOR |  | DEER TN | 6010241014314 | 2024-11-08 | 2025-11-08 | TN24048 | 2024-12-05 | 2025-06-03 | 2025-05-04
900 |  | CEF-CRASNA | CRASNA | SJ | 0.18 | 0.18 | 0 | 20 | LEA 20 KV POROLISSUM -SIMLEU-ZALAU |  | DEER TN | 6060241004051 | 2024-11-18 | 2025-11-18 |  |  |  | 2025-11-18
901 |  | CEF-GROSI | GROSI | MM | 0.005 | 0.005 | 0 | 0.4 | PTA 5 SATU NOU DE JOS |  | DEER TN | 6030241008637 | 2024-10-31 | 2025-10-31 | TN23750 | 2024-12-03 | 2025-06-01 | 2025-05-02
902 |  | CEF-COAS | COAS | MM | 0.00992 | 0.00992 | 0 | 0.4 | PTA 9 COAS |  | DEER TN | 6030241008675 | 2024-11-20 | 2025-11-20 |  |  |  | 2025-11-20
903 |  | CEF-OCNA SUGATAG | OCNA SUGATAG | MM | 0.005 | 0.005 | 0 | 0.4 | PTM 7 OCNA SUGATAG |  | DEER TN | 6030241008687 | 2024-11-04 | 2025-11-04 | TN23092 | 2024-11-26 | 2025-05-25 | 2025-04-25
904 |  | CEF-APAHIDA | APAHIDA | CJ | 1 | 1 | 0 | 20 | LEA 20 KV JUCU - APAHIDA |  | DEER TN | 6010241014711 | 2024-11-07 | 2025-11-07 |  |  |  | 2025-11-07
905 |  | CEF-CIZER | CIZER | SJ | 0.0156 | 0.0156 | 0 | 0.4 | PTAB 8195 CIZER 2 |  | DEER TN | 6060241004197 | 2024-11-15 | 2025-11-15 | TN83 | 2025-01-08 | 2025-07-07 | 2025-06-07
906 |  | CEF-LAZURI | LAZURI | SM | 0.012 | 0.012 | 0 | 0.4 | PTA 4817 LAZURI1-SM |  | DEER TN | 6040241006625 | 2024-11-07 | 2025-11-07 |  |  |  | 2025-11-07
907 |  | CEF-ULMENI | ULMENI | MM | 0.006 | 0.006 | 0 | 0.4 | PTA 2 ULMENI |  | DEER TN | 6030241008857 | 2024-11-04 | 2025-11-04 |  |  |  | 2025-11-04
908 |  | CEF-LUNCA ILVEI | LUNCA ILVEI | BN | 0.015 | 0.015 | 0 | 0.4 | PTA LUNCA ILVEI 3 |  | DEER TN | 6050241005595 | 2024-11-21 | 2025-11-21 |  |  |  | 2025-11-21
909 |  | CEF-SINGEORZ BAI | SINGEORZ BAI | BN | 0.02 | 0.02 | 0 | 0.4 | LEA 20 KV RODNA - SINGEORZ BAI 2 |  | DEER TN | 6050241005597 | 2024-11-21 | 2025-11-21 |  |  |  | 2025-11-21
910 |  | CEF-GILAU | GILAU | CJ | 0.015 | 0.015 | 0 | 0.4 | PTA SOMESUL CALD |  | DEER TN | 6010241015069 | 2024-10-30 | 2025-10-30 |  |  |  | 2025-10-30
911 |  | CEF-DRAGESTI | DRAGESTI | BH | 0.4 | 0.4 | 0 | 20 | LEA 20kV Oradea Sud-Beius 60200201 |  | DEER TN | 6020241011023 | 2024-11-14 | 2025-11-14 |  |  |  | 2025-11-14
912 |  | CEF-VIILE SATU MARE | VIILE SATU MARE | SM | 0.0198 | 0.0198 | 0 | 0.4 | PTA 4640 TATARESTI2-SM |  | DEER TN | 6040241006729 | 2024-11-11 | 2025-11-11 |  |  |  | 2025-11-11
913 |  | CEF-CAMPANI | CAMPANI | BH | 0.006 | 0.006 | 0 | 0.4 | PTA IX-76 CAMPANI SUS 2 |  | DEER TN | 6020241011208 | 2024-11-21 | 2025-11-21 | TN23221 | 2024-11-27 | 2025-05-26 | 2025-04-26
914 |  | CEF-SATU MARE | SATU MARE | SM | 48 | 48 | 0 | 110 | LEA 110 KV VETIS-ABATOR |  | DEER TN | 6040241006795 | 2024-11-11 | 2025-11-11 |  |  |  | 2027-12-31
915 |  | CEF-SIGHETU MARMATIEI | SIGHETU MARMATIEI | MM | 0.025 | 0.025 | 0 | 0.4 | PTZ 10 SIGHET |  | DEER TN | 6030241009062 | 2024-11-22 | 2025-11-22 | TN23648 | 2024-12-02 | 2025-05-31 | 2025-05-01
916 |  | CEF-SANTANDREI | SANTANDREI | BH | 0.01 | 0.01 | 0 | 0.4 | PTAB SINTANDREI 9 VIORELELOR |  | DEER TN | 6020241011259 | 2024-11-20 | 2025-11-20 | TN1146 | 2025-01-27 | 2025-07-26 | 2025-06-26
917 |  | CEF-BORS | BORS | BH | 0.015 | 0.015 | 0 | 0.4 | PTA BORS 2 |  | DEER TN | 6020241011317 | 2024-11-13 | 2025-11-13 | TN23537 | 2024-11-29 | 2025-05-28 | 2025-04-28
918 |  | CEF-OSORHEI | OSORHEI | BH | 0.025 | 0.025 | 0 | 0.4 | PTAB FUGHIU 1 |  | DEER TN | 6020241011334 | 2024-11-13 | 2025-11-13 | TN28 | 2025-01-03 | 2025-07-02 | 2025-06-02
919 |  | CEF-SIGHETU MARMATIEI | SIGHETU MARMATIEI | MM | 0.15 | 0.15 | 0 | 6 | PTAb 86 Sighetu Marmatiei |  | DEER TN | 6030241009206 | 2024-11-19 | 2025-11-19 | TN1237 | 2025-01-29 | 2025-08-28 | 2025-07-01
920 |  | CEF-SACUENI | SACUENI | BH | 0.02 | 0.02 | 0 | 20 | PTA 2 SACUENI FINTINA |  | DEER TN | 6020241111444 | 2024-11-08 | 2025-11-08 |  |  |  | 2025-11-08
921 |  | CEF-TUREAC | TUREAC | BN | 0.015 | 0.015 | 0 | 0.4 | PTA TUREAC 3 |  | DEER TN | 6050241105812 | 2024-11-18 | 2025-11-18 | TN23001 | 2024-11-25 | 2025-05-24 | 2025-04-24
922 |  | CEF-BAIA MARE | BAIA MARE | MM | 0.21912 | 0.21912 | 0 | 10 | PTZ 176 BAIA MARE |  | DEER TN | 6030241109429 | 2024-11-18 | 2025-11-18 |  |  |  | 2025-11-18
923 |  | CEF-POMEZEU | POMEZEU | BH | 0.008 | 0.008 | 0 | 0.4 | PTA 314 HIDIS 2 |  | DEER TN | 6020241111554 | 2024-11-13 | 2025-11-13 | TN22919 | 2024-11-22 | 2025-05-21 | 2025-04-21
924 |  | CEF-ORADEA | ORADEA | BH | 0.005 | 0.005 | 0 | 0.4 | PTZ CANTEMIR 1 |  | DEER TN | 6020241111565 | 2024-11-26 | 2025-11-26 |  |  |  | 2025-11-26
925 |  | CEF-MINTIU GHERLII | MINTIU GHERLII | CJ | 0.027 | 0.027 | 0 | 0.4 | PTA EPURARE II GHERLA |  | DEER TN | 6010241115891 | 2024-11-13 | 2025-11-13 |  |  |  | 2025-11-13
926 |  | CEF-TAUTII-MAGHERAUS | TAUTII-MAGHERAUS | MM | 0.01 | 0.01 | 0 | 0.4 | PTA 9 TAUTI MAGHERAUS |  | DEER TN | 6030241109498 | 2024-11-22 | 2025-11-22 |  |  |  | 2025-11-22
927 |  | CEF-JOSENII BARGAULUI | JOSENII BARGAULUI | BN | 0.198 | 0.198 | 0 | 20 | LEA 20 KV PR BARGAU - BISTRITA 4 |  | DEER TN | 6050241105930 | 2024-11-18 | 2025-11-18 |  |  |  | 2025-11-18
928 |  | CEF-GALGAU | GALGAU | SJ | 0.006 | 0.006 | 44 | 0.23 | PTA 6092 GILGAU SOMES GATER |  | DEER TN | 6060241104527 | 2024-11-20 | 2025-11-20 |  |  |  | 2025-11-20
929 |  | CEF-SANTANDREI | SANTANDREI | BH | 0.006 | 0.006 | 0 | 0.4 | PTAB SINTANDREI 14 ORHIDEA |  | DEER TN | 6020241111732 | 2024-11-22 | 2025-11-22 |  |  |  | 2025-11-22
930 |  | CEF-TEREBESTI | TEREBESTI | SM | 0.02 | 0.02 | 0 | 0.4 | PTA 5352 PISCARI-SM |  | DEER TN | 6040241107028 | 2024-11-27 | 2025-11-27 | TN24245 | 2024-12-07 | 2025-06-05 | 2025-05-06
931 |  | CEF-CAMARZANA | CAMARZANA | SM | 0.015 | 0.015 | 0 | 0.4 | PTA 4423 CAMARZANA 3-SM |  | DEER TN | 6040241107110 | 2024-11-27 | 2025-11-27 | TN24237 | 2024-12-07 | 2025-06-05 | 2025-05-06
932 |  | CEF-ONCESTI | ONCESTI | MM | 0.1998 | 0.1998 | 0 | 20 | LEA 20 KV SIGHET-RADIO VAD |  | DEER TN | 6030241109680 | 2024-11-14 | 2025-11-14 |  |  |  | 2025-11-14
933 |  | CEF-SALONTA | SALONTA | BH | 0.9 | 0 | 0 | 20 | LES 20 KV SALONTA-TINCA 60200404 |  | DEER TN | 6020241111884 | 2024-11-28 | 2025-11-28 |  |  |  | 2025-11-28
934 |  | CEF-TURT | TURT | SM | 0.006 | 0.006 | 0 | 0.4 | PTA 4236 TURT4-SM |  | DEER TN | 6040241107139 | 2024-11-15 | 2025-11-15 | TN1001 | 2025-01-23 | 2025-07-22 | 2025-06-22
935 |  | CEF-LAZURI | LAZURI | SM | 0.003 | 0.003 | 0 | 0.4 | PTA 4816 LAZURI2-SM |  | DEER TN | 6040241107153 | 2024-11-27 | 2025-11-27 | TN247 | 2025-01-09 | 2025-07-08 | 2025-06-08
936 |  | CEF-BAIA MARE | BAIA MARE | MM | 0.01496 | 0.01496 | 0 | 0.4 | PTM 165 BM ALBA IULIA |  | DEER TN | 6030241109738 | 2024-11-26 | 2025-11-26 | TN489 | 2025-01-15 | 2025-07-14 | 2025-06-14
937 |  | CEF-BALC | BALC | BH | 0.19818 | 0.19818 | 0 | 20 | LEA 20kV Suplac-Marghita |  | DEER TN | 6020241112009 | 2024-11-20 | 2025-11-20 |  |  |  | 2025-11-20
938 |  | CEF-ZALAU | ZALAU | SJ | 0.005 | 0.005 | 0 | 0.4 | PTZ 8213 FERMA MESES |  | DEER TN | 6060241104698 | 2024-11-21 | 2025-11-21 |  |  |  | 2025-11-21
939 |  | CEF-GHERTA MICA | GHERTA MICA | SM | 0.024 | 0.024 | 0 | 0.4 | PTA 4224 GHERTA M1CA 1-SM |  | DEER TN | 6040241107209 | 2024-11-19 | 2025-11-19 | TN23462 | 2024-11-28 | 2025-05-27 | 2025-04-27
940 |  | CEF-ALMASU | ALMASU | SJ | 0.1558 | 0.1558 | 0 | 0.4 | PTA 7051 ALMAS BERBECUTI |  | DEER TN | 6060241104709 | 2024-11-21 | 2025-11-21 |  |  |  | 2025-11-21
941 |  | CEF-PETRU RARES | PETRU RARES | BN | 0.012285 | 0.012285 | 0 | 0.4 | PTA RETEAG MOARA |  | DEER TN | 6050241106080 | 2024-11-27 | 2025-11-27 |  |  |  | 2025-11-27
942 |  | CEF-BELTIUG | BELTIUG | SM | 0.043515 | 0.043515 | 0 | 20 | AXA VETIS AEROPORT |  | DEER TN | 6040241107226 | 2024-11-22 | 2025-11-22 | TN23737 | 2024-12-03 | 2025-06-01 | 2025-05-02
943 |  | CEF-POPESTI | POPESTI | BH | 0.025 | 0.025 | 0 | 0.4 | PTA BLOC VOIVOZI |  | DEER TN | 6020241112063 | 2024-11-22 | 2025-11-22 | TN415 | 2025-01-13 | 2025-07-12 | 2025-06-12
944 |  | CEB-CLUJ-NAPOCA | CLUJ-NAPOCA | CJ | 1.024 | 1.024 | 0 | 10 | PTZ PECO REZ |  | DEER TN | 6010241117042 | 2024-11-29 | 2025-11-29 |  |  |  | 2025-11-29
945 |  | CEF-BOROD | BOROD | BH | 1.3 | 1.3 | 0 | 20 | LEA 20 KV iesire st. SUNCUIUS-BOROZEL |  | DEER TN | 6020230124425 | 2024-11-12 | 2025-11-12 |  |  |  | 2026-12-12
946 |  | CEF-BOTIZ | BOTIZ | SM | 4.3 | 4.3 | 0 | 20 | LEA 20 KV R BOTIZ-SM |  | DEER TN | 6040230517356 | 2024-11-19 | 2025-11-19 |  |  |  | 2025-11-19
947 |  | CEF-MICA | MICA | CJ | 0.80025 | 0.80025 | 0 | 20 | PTA KART NIRES |  | DEER TN | 6010230949930 | 2024-11-06 | 2025-11-06 |  |  |  | 2025-11-06
948 |  | CEF-CAMARASU | CAMARASU | CJ | 0.1518 | 0.1518 | 0 | 0.4 | LEA 20 KV JUC GEACA |  | DEER TN | 6010240406184 | 2024-11-21 | 2025-11-21 |  |  |  | 2025-11-21
949 |  | CEF-NUSFALAU | NUSFALAU | SJ | 0.1 | 0.1 | 0 | 0.4 | PTZ 7411 F-ca de Caramida Nusfalau |  | DEER TN | 6060240702612 | 2024-08-01 | 2025-08-01 |  |  |  | 2025-08-01
950 |  | CEF-JUCU | JUCU | CJ | 0.026935 | 0.026935 | 0 | 0.4 | PTA JUC INGRASATORIE PORCI |  | DEER TN | 6010240709749 | 2024-12-03 | 2025-12-03 | TN1147 | 2025-01-27 | 2025-07-26 | 2025-06-26
951 |  | CEF-MIRSID | MIRSID | SJ | 0.23 | 0.23 | 0 | 20 | LEA 20 KV SALAJ-JIBOU |  | DEER TN | 6060240803100 | 2024-09-01 | 2025-09-01 |  |  |  | 2025-09-01
952 |  | CEF-SISESTI | SISESTI | MM | 0.006 | 0.006 | 0 | 0.4 | PTA 2 SURDESTI |  | DEER TN | 6030240907790 | 2024-12-05 | 2025-12-05 |  |  |  | 2025-12-05
953 |  | CEF-POIENI | POIENI | CJ | 0.008 | 0.008 | 0 | 0.4 | PTA 5 VALEA DRAGANULUI |  | DEER TN | 6010240913498 | 2024-12-04 | 2025-12-04 |  |  |  | 2025-12-04
954 |  | CEF-ONCESTI | ONCESTI | MM | 0.0299 | 0.0299 | 0 | 0.4 | PTA 9 ONCESTI |  | DEER TN | 6030241008385 | 2024-12-06 | 2025-12-06 | TN817 | 2025-01-21 | 2025-07-20 | 2025-06-20
955 |  | CEF-APAHIDA | APAHIDA | CJ | 0.00588 | 0.00588 | 0 | 0.4 | PTA 1 DEZMIR |  | DEER TN | 6010241014416 | 2024-11-28 | 2025-11-28 | TN243 | 2025-01-09 | 2025-07-08 | 2025-06-08
956 |  | CEF-SANTANDREI | SANTANDREI | BH | 0.006 | 0.006 | 0 | 0.4 | PTAB SINTANDREI 7 INDEPENDENTEI |  | DEER TN | 6020241010574 | 2024-12-06 | 2025-12-06 | TN561 | 2025-01-16 | 2025-07-15 | 2025-06-15
957 |  | CEF-CRISENI | CRISENI | SJ | 0.015 | 0.015 | 0 | 0.4 | PTA 8150 CRISENI 4 |  | DEER TN | 6060241004177 | 2024-12-03 | 2025-12-03 |  |  |  | 2025-12-03
958 |  | CEF-FLORESTI | FLORESTI | CJ | 0.005995 | 0.005995 | 0 | 0.4 | PTAB 1 CETATEA FETEI |  | DEER TN | 6010241014883 | 2024-12-05 | 2025-12-05 | TN656 | 2025-01-16 | 2025-07-15 | 2025-06-15
959 |  | CEF-CAPUSU MARE | CAPUSU MARE | CJ | 0.25 | 0.25 | 0 | 20 | LEA MT AGHIRES BIRTZ |  | DEER TN | 6010241015081 | 2024-11-28 | 2025-11-28 |  |  |  | 2025-11-28
960 |  | CEF-CAMPIA-TURZII | CAMPIA-TURZII | CJ | 0.006 | 0.006 | 0 | 0.4 | PTZ AUREL VLAICU |  | DEER TN | 6010241015238 | 2024-12-03 | 2025-12-03 |  |  |  | 2025-12-03
961 |  | CEF-CLUJ-NAPOCA | CLUJ-NAPOCA | CJ | 0.02992 | 0.02992 | 0 | 0.4 | PTA IAS STELUTA |  | DEER TN | 6010241015385 | 2024-11-29 | 2025-11-29 | TN307 | 2025-01-10 | 2025-07-09 | 2025-06-09
962 |  | CEF-BUDACU DE JOS | BUDACU DE JOS | BN | 0.06 | 0.06 | 0 | 20 | LEA 20 KV BISTRITA - SIEUT |  | DEER TN | 6050241005748 | 2024-12-05 | 2025-12-05 | TN1272 | 2025-01-29 | 2025-10-28 | 2025-10-01
963 |  | CEF-TARGU LAPUS | TARGU LAPUS | MM | 0.006 | 0.006 | 0 | 0.23 | PTA 1 FANTANELE |  | DEER TN | 6030241009211 | 2024-12-06 | 2025-12-06 | TN1297 | 2025-01-30 | 2025-07-29 | 2025-06-29
964 |  | CEF-SIGHETU MARMATIEI | SIGHETU MARMATIEI | MM | 0.008 | 0.008 | 0 | 0.23 | PTZ 73 SIGHET |  | DEER TN | 6030241109297 | 2024-12-06 | 2025-12-06 |  |  |  | 2025-12-06
965 |  | CEF-NOJORID | NOJORID | BH | 0.035 | 0.035 | 0 | 0.4 | PTAB PAUSA 3 |  | DEER TN | 6020241111512 | 2024-12-02 | 2025-12-02 |  |  |  | 2025-12-02
966 |  | CEF-BISTRITA | BISTRITA | BN | 0.016 | 0.016 | 0 | 0.4 | PTA UNIREA VALEA RUSULUI |  | DEER TN | 6050241105917 | 2024-12-05 | 2025-12-05 |  |  |  | 2025-12-05
967 |  | CEF-TAUTII MAGHERAUS | TAUTII MAGHERAUS | MM | 0.01 | 0.01 | 0 | 0.4 | PTA 18 TAUTI MAGHERAUS |  | DEER TN | 6030241109559 | 2024-12-02 | 2025-12-02 |  |  |  | 2025-12-02
968 |  | CEF-MIHAI VITEAZU | MIHAI VITEAZU | CJ | 0.05 | 0.05 | 0 | 0.4 | PTA CORNESTI 2 TURDA |  | DEER TN | 6010241116132 | 2024-11-26 | 2025-11-26 |  |  |  | 2025-11-26
969 |  | CEF-MIHAI VITEAZU | MIHAI VITEAZU | CJ | 0.03 | 0.03 | 0 | 0.4 | PTA CORNESTI 1 TURDA |  | DEER TN | 6010241116150 | 2024-11-27 | 2025-11-27 |  |  |  | 2025-11-27
970 |  | CEF-MIHAI VITEAZU | MIHAI VITEAZU | CJ | 0.135 | 0.135 | 0 | 0.4 | PTAB PRIMARIE M.VITEAZU |  | DEER TN | 6010241116152 | 2024-11-25 | 2025-11-25 |  |  |  | 2025-11-25
971 |  | CEF-BAIA MARE | BAIA MARE | MM | 0.081 | 0.081 | 0 | 0.4 | PTZ 13 BM GRUP SCOLAR |  | DEER TN | 6030241109691 | 2024-12-09 | 2025-12-09 |  |  |  | 2025-12-09
972 |  | CEF-LAZURI | LAZURI | SM | 0.003 | 0.003 | 0 | 0.4 | PTAB 5400 CORODAN LAZURI |  | DEER TN | 6040241107185 | 2024-12-02 | 2025-12-02 |  |  |  | 2025-12-02
973 |  | CEF-GALGAU | GALGAU | SJ | 0.015 | 0.015 | 0 | 0.4 | PTA 6059 BIRSAUL MARE |  | DEER TN | 6060241104695 | 2024-12-02 | 2025-12-02 |  |  |  | 2025-12-02
974 |  | CEF-TARGU LAPUS | TARGU LAPUS | MM | 0.02593 | 0.02593 | 0 | 20 | LEA 20 KV TG.LAPUS-LAPUSUL ROM |  | DEER TN | 6030241109824 | 2024-12-03 | 2025-12-03 |  |  |  | 2025-12-03
975 |  | CEF-TETCHEA | TETCHEA | BH | 89.1 | 89.1 | 0 | 110 | LEA 110 KV ORADEA SUD-ALESD C2 |  | DEER TN | 6020241112088 | 2024-12-04 | 2025-12-04 |  |  |  | 2025-12-04
976 |  | CEF-ODOREU | ODOREU | SM | 0.006 | 0.006 | 0 | 0.4 | PTA 5054 MARTINESTI - VERONA |  | DEER TN | 6040241107265 | 2024-12-02 | 2025-12-02 |  |  |  | 2025-12-02
977 |  | CEF-NOJORID | NOJORID | BH | 0.01 | 0.01 | 0 | 0.4 | PTAB APATEU 1 |  | DEER TN | 6020241112135 | 2024-12-06 | 2025-12-06 | TN947 | 2025-01-23 | 2025-07-22 | 2025-06-22
978 |  | CEF-COPALNIC MANASTUR | COPALNIC MANASTUR | MM | 0.006 | 0.006 | 0 | 0.23 | PTA 1 COPALNIC MANASTUR |  | DEER TN | 6030241109857 | 2024-12-20 | 2025-12-20 |  |  |  | 2025-12-20
979 |  | CEF-SEINI | SEINI | MM | 0.006 | 0.006 | 0 | 0.4 | PTA 1 SABISA |  | DEER TN | 6030241109866 | 2024-12-02 | 2025-12-02 | TN710 | 2025-01-17 | 2025-07-16 | 2025-06-16
980 |  | CEF-CEFA | CEFA | BH | 0.19818 | 0.19818 | 0 | 0.4 | PTA CAP CEFA |  | DEER TN | 6020241112203 | 2024-12-02 | 2025-12-02 |  |  |  | 2025-12-02
981 |  | CEF-APAHIDA | APAHIDA | CJ | 0.006 | 0.006 | 200 | 0.4 | PTAB 1 DEZMIR |  | DEER TN | 6010241116731 | 2024-11-29 | 2025-11-29 |  |  |  | 2025-11-29
982 |  | CEF-BAIA MARE | BAIA MARE | MM | 0.006 | 0.006 | 0 | 0.4 | PTAB 118 BM VIILOR |  | DEER TN | 6030241109911 | 2024-12-06 | 2025-12-06 |  |  |  | 2025-12-06
983 |  | CEF-FLORESTI | FLORESTI | CJ | 0.006 | 0.006 | 0 | 0.4 | PTAB TERRA FLORESTI |  | DEER TN | 6010241116798 | 2024-12-06 | 2025-12-06 |  |  |  | 2025-12-06
984 |  | CEF-APAHIDA | APAHIDA | CJ | 0.006 | 0.006 | 0 | 0.4 | PTA 1 DEZMIR |  | DEER TN | 6010241116802 | 2024-12-04 | 2025-12-04 |  |  |  | 2025-12-04
985 |  | CEF-ARDUD | ARDUD | SM | 0.008 | 0.008 | 0 | 0.4 | PTA 5612 Ardud colonie-SM |  | DEER TN | 6040241107342 | 2024-12-02 | 2025-12-02 |  |  |  | 2025-12-02
986 |  | CEF-COPALNIC-MANASTUR | COPALNIC-MANASTUR | MM | 0.008935 | 0.008935 | 0 | 0.4 | PTA 1 LASCHIA |  | DEER TN | 6030241109975 | 2024-12-03 | 2025-12-03 | TN592 | 2025-01-16 | 2025-07-15 | 2025-06-15
987 |  | CEF-BAIA MARE | BAIA MARE | MM | 0.0046 | 0.0046 | 0 | 0.4 | PTM 183 VALCO BAIA MARE |  | DEER TN | 6030241109976 | 2024-12-23 | 2025-12-23 |  |  |  | 2025-12-23
988 |  | CEF-LIVADA | LIVADA | SM | 0.15 | 0.15 | 400 | 0.4 | LEA 20 KV NEGRESTI-CALINESTI-SM |  | DEER TN | 6040241107370 | 2024-12-04 | 2025-12-04 |  |  |  | 2025-12-04
989 |  | CEF-ZALAU | ZALAU | SJ | 0.0046 | 0.0046 | 0 | 0.23 | PTAB 7732 ORTELEC SAT |  | DEER TN | 6060241104805 | 2024-12-04 | 2025-12-04 | TN530 | 2025-01-16 | 2025-07-15 | 2025-06-15
990 |  | CEF-LIVADA | LIVADA | SM | 0.07 | 0.07 | 0 | 20 | LEA 20 KV NEGRESTI-CALINESTI-SM |  | DEER TN | 6040241107371 | 2024-12-04 | 2025-12-04 |  |  |  | 2025-12-04
991 |  | CEF-OCNA SUGATAG | OCNA SUGATAG | MM | 0.28728 | 0.28728 | 0 | 0.4 | PTA 19 OCNA SUGATAG |  | DEER TN | 6030241210078 | 2024-12-20 | 2025-12-20 |  |  |  | 2025-12-20
992 |  | CEF-SIMLEU SILVANIEI | SIMLEU SILVANIEI | SJ | 0.00616 | 0.00616 | 0 | 0.4 | PTZ 7315 CASA PIONIERILOR |  | DEER TN | 6060241204871 | 2024-12-06 | 2025-12-06 |  |  |  | 2025-12-06
993 |  | CEF-BAIA MARE | BAIA MARE | MM | 0.021 | 0.021 | 0 | 0.4 | PTM 165 BM ALBA IULIA |  | DEER TN | 6030241210113 | 2024-12-06 | 2025-12-06 | TN768 | 2025-01-20 | 2025-07-19 | 2025-06-19
994 |  | CEF-RUS | RUS | SJ | 0.0972 | 0.0972 | 0 | 0.4 | PTA 6052 RUS ASFALT |  | DEER TN | 6060241204876 | 2024-12-04 | 2025-12-04 |  |  |  | 2025-12-04
995 |  | CEF-CAREI | CAREI | SM | 3.35 | 3.35 | 0 | 20 | LEA 20 KV PETRESTI-SM |  | DEER TN | 6040240301395 | 2025-01-09 | 2026-01-09 |  |  |  | 2026-01-09
996 |  | CEF-ORADEA | ORADEA | BH | 0.99 | 0.99 | 0 | 20 | PTAB BELLINI |  | DEER TN | 6020240302708 | 2025-01-10 | 2026-01-10 |  |  |  | 2026-01-10
997 |  | CEF-HOROATUL CRASNEI | HOROATUL CRASNEI | SJ | 0.15 | 0.15 | 0 | 20 | LEA 20 KV POROLISSUM -SIMLEU-ZALAU |  | DEER TN | 6060240903688 | 2025-01-20 | 2026-01-20 |  |  |  | 2026-01-20
998 |  | CEF-ACAS | ACAS | SM | 0.00504 | 0.00504 | 0 | 0.4 | PTA 2707 ACIS 1 -SM |  | DEER TN | 6040241006277 | 2025-01-08 | 2026-01-08 |  |  |  | 2026-01-08
999 |  | CEF-BISTRITA | BISTRITA | BN | 0.0243 | 0.0243 | 0 | 0.4 | PTAB VIISOARA RAR |  | DEER TN | 6050241005305 | 2025-01-21 | 2026-01-21 |  |  |  | 2026-01-21
1000 |  | CEF-BISTRITA | BISTRITA | BN | 0.0276 | 0.0276 | 0 | 0.4 | PTZ B-TA BAZA FRE |  | DEER TN | 6050241005387 | 2025-01-20 | 2026-01-20 |  |  |  | 2026-01-20
1001 |  | CEF-DEJ | DEJ | CJ | 0.003 | 0.003 | 0 | 0.4 | PTZ 5 |  | DEER TN | 6010241014790 | 2025-01-08 | 2026-01-08 |  |  |  | 2026-01-08
1002 |  | CEF-CETARIU | CETARIU | BH | 0.14985 | 0.14985 | 0 | 0.4 | PTAB EPURARE CETARIU |  | DEER TN | 6020241010946 | 2025-01-20 | 2026-01-20 |  |  |  | 2026-01-20
1003 |  | CEF-BISTRITA | BISTRITA | BN | 0.006 | 0.006 | 0 | 0.4 | PTA VIISOARA VEST |  | DEER TN | 6050241005642 | 2025-01-17 | 2026-01-17 |  |  |  | 2026-01-17
1004 |  | CEF-NUSFALAU | NUSFALAU | SJ | 0.05 | 0.05 | 0 | 0.4 | PTA 7442 NUSFALAU FERMA LAPIS |  | DEER TN | 6060241004353 | 2025-01-20 | 2026-01-20 |  |  |  | 2026-01-20
1005 |  | CEF-ALMASU | ALMASU | SJ | 0.02 | 0.02 | 0 | 0.4 | PTA 7035 STANA |  | DEER TN | 6060241104606 | 2025-01-27 | 2026-01-27 |  |  |  | 2026-01-27
1006 |  | CEF-OCNA SUGATAG | OCNA SUGATAG | MM | 0.02 | 0.02 | 0 | 0.4 | PTA 19 OCNA SUGATAG |  | DEER TN | 6030241109699 | 2025-01-10 | 2026-01-10 |  |  |  | 2026-01-10
1007 |  | CEF-SINGEORZ BAI | SINGEORZ BAI | BN | 0.01386 | 0.01386 | 0 | 0.4 | PTA SG BAI CDE |  | DEER TN | 6050241106068 | 2025-01-08 | 2026-01-08 |  |  |  | 2026-01-08
1008 |  | CEF-ORADEA | ORADEA | BH | 0.02898 | 0.02898 | 0 | 0.4 | PTA AGROVEST |  | DEER TN | 6020241112096 | 2025-01-10 | 2026-01-10 |  |  |  | 2026-01-10
1009 |  | CEF-RISCA | RISCA | CJ | 0.2 | 0.2 | 0 | 20 | LEA MT HUEDIN AGHIRES |  | DEER TN | 6010241116593 | 2025-01-17 | 2026-01-17 |  |  |  | 2026-01-17
1010 |  | CEF-SIGHETU MARMATIEI | SIGHETU MARMATIEI | MM | 0.0045 | 0.0045 | 0 | 0.4 | PTA 77 SIGHET |  | DEER TN | 6030241109851 | 2024-12-19 | 2025-12-19 |  |  |  | 2025-12-19
1011 |  | CEF-CHIESD | CHIESD | SJ | 0.2 | 0.2 | 0 | 20 | LEA 20 KV SARMASAG-CHIESD |  | DEER TN | 6060241104739 | 2025-01-15 | 2026-01-15 |  |  |  | 2026-01-15
1012 |  | CEF-PRUNDU BARGAULUI | PRUNDU BARGAULUI | BN | 0.005 | 0.005 | 0 | 0.4 | PTA PR BARGAU BRUJENI |  | DEER TN | 6050241106129 | 2025-01-08 | 2026-01-08 |  |  |  | 2026-01-08
1013 |  | CEF-OCNA SUGATAG | OCNA SUGATAG | MM | 0.006 | 0.006 | 0 | 0.4 | PTZ 3 OCNA SUGATAG |  | DEER TN | 6030241109950 | 2025-01-10 | 2026-01-10 | TN754 | 2025-01-20 | 2025-04-20 | 2025-03-31
1014 |  | CEF-CLUJ-NAPOCA | CLUJ-NAPOCA | CJ | 0.05 | 0.05 | 0 | 0.4 | PTS BIBLIOTECA ACADEMIEI |  | DEER TN | 6010241116846 | 2024-12-02 | 2025-12-02 |  |  |  | 2025-12-02
1015 |  | CEF-CLUJ-NAPOCA | CLUJ-NAPOCA | CJ | 0.03 | 0.03 | 0 | 10 | PTZ BOLI CONTAGIOASE |  | DEER TN | 6010241116849 | 2024-12-03 | 2025-12-03 |  |  |  | 2025-12-03
1016 |  | CEF-SATU MARE | SATU MARE | SM | 0.00876 | 0.00876 | 0 | 0.4 | PA 1003 BUJOR-SM |  | DEER TN | 6040241107344 | 2025-01-08 | 2026-01-08 |  |  |  | 2026-01-08
1017 |  | CEF-GHERTA MICA | GHERTA MICA | SM | 0.015 | 0.015 | 0 | 0.4 | PTA 4224 GHERTA M1CA 1-SM |  | DEER TN | 6040241107368 | 2024-12-06 | 2025-12-06 |  |  |  | 2025-12-06
1018 |  | CEF-REBRISOARA | REBRISOARA | BN | 0.01496 | 0.01496 | 0 | 0.4 | PTA REBRISOARA 3 |  | DEER TN | 6050241106205 | 2025-01-09 | 2026-01-09 | TN782 | 2025-01-20 | 2025-04-20 | 2025-03-31
1019 |  | CEF-RACSA | RACSA | SM | 0.02 | 0.02 | 0 | 0.4 | PTA 4360 RACSA 2-SM |  | DEER TN | 6040241207419 | 2025-01-23 | 2026-01-23 |  |  |  | 2026-01-23
1020 |  | CEF-CAREI | CAREI | SM | 0.003 | 0.003 | 0 | 0.23 | PTAB 8153 SIMION BARNUTIU |  | DEER TN | 6040241207420 | 2025-01-13 | 2026-01-13 |  |  |  | 2026-01-13
1021 |  | CEF-BORSA | BORSA | MM | 0.05 | 0.05 | 0 | 0.4 | PTA 13 BORSA |  | DEER TN | 6030241210125 | 2024-12-31 | 2025-12-31 |  |  |  | 2025-12-31
1022 |  | CEF-BAIA MARE | BAIA MARE | MM | 0.006 | 0.006 | 0 | 0.23 | PTAB 309 BAIA MARE-BERARIEI |  | DEER TN | 6030241210129 | 2025-01-09 | 2026-01-09 |  |  |  | 2026-01-09
1023 |  | CEF-DUMBRAVITA | DUMBRAVITA | MM | 0.003 | 0.003 | 0 | 0.4 | PTA 4 CHECHIS |  | DEER TN | 6030241210145 | 2025-01-09 | 2026-01-09 | TN678 | 2025-01-17 | 2025-04-17 | 2025-03-31
1024 |  | CEF-SIGHETU MARMATIEI | SIGHETU MARMATIEI | MM | 0.015 | 0.015 | 0 | 0.4 | PTA 28 SIGHET DOBAIES RELEU |  | DEER TN | 6030241210186 | 2025-01-10 | 2026-01-10 | TN824 | 2025-01-21 | 2025-04-21 | 2025-04-01
1025 |  | CEF-SANMARTIN | SANMARTIN | BH | 0.005 | 0.005 | 0 | 0.4 | PTAB SINMARTIN 3 |  | DEER TN | 6020241212694 | 2025-01-21 | 2026-01-21 |  |  |  | 2026-01-21
1026 |  | CEF-NOJORID | NOJORID | BH | 0.03 | 0.03 | 120 | 0.4 | PTAB CHISIRID 2 |  | DEER TN | 6020250100020 | 2025-01-20 | 2026-01-20 |  |  |  | 2026-01-20
1027 |  | CEF-NOJORID | NOJORID | BH | 0.3996 | 0.3996 | 0 | 20 | LEA 20 KV AEROPORT-PC LIVADA 60200203 |  | DEER TN | 6020250100035 | 2025-01-13 | 2026-01-13 |  |  |  | 2026-01-13
1028 |  | CEF-NOJORID | NOJORID | BH | 0.3996 | 0.3996 | 0 | 20 | LEA 20 KV AEROPORT-PC LIVADA 60200203 |  | DEER TN | 6020250100037 | 2025-01-13 | 2026-01-13 |  |  |  | 2026-01-13
1029 |  | CEF-COLTAU | COLTAU | MM | 0.125 | 0.125 | 0 | 20 | LEA 20 KV BM5-LAPUSEL |  | DEER TN | 6030250100066 | 2025-01-29 | 2026-01-29 |  |  |  | 2026-01-29
1030 |  | CEF-SATU MARE | SATU MARE | SM | 0.06 | 0.06 | 0 | 0.4 | PTAB 503 DGFP SM |  | DEER TN | 6040250100030 | 2025-01-09 | 2026-01-09 |  |  |  | 2026-01-09
1031 |  | CEF-SIMLEU SILVANIEI | SIMLEU SILVANIEI | SJ | 0.01 | 0.01 | 0 | 0.4 | PTA 7408 CEHEI BAZA DE PROD |  | DEER TN | 6060250100023 | 2025-01-20 | 2026-01-20 |  |  |  | 2026-01-20
1032 |  | CEF-PISCOLT | PISCOLT | SM | 0.0585 | 0.0585 | 0 | 20 | LEA 20 KV PETRESTI-SM |  | DEER TN | 6040250100055 | 2025-01-29 | 2026-01-29 |  |  |  | 2026-01-29
1033 |  | CEF-FLORESTI | FLORESTI | CJ | 0.003 | 0.003 | 0 | 0.4 | PTAB CETATII FLORESTI |  | DEER TN | 6010250100175 | 2025-01-13 | 2026-01-13 |  |  |  | 2026-01-13
1034 |  | CEF-BOGHIS | BOGHIS | SJ | 0.025 | 0.025 | 0 | 0.4 | PTAB 7449 BOGHIS 1 |  | DEER TN | 6060250100082 | 2025-01-21 | 2026-01-21 |  |  |  | 2026-01-21
1035 |  | CEF-CEHU SILVANIEI | CEHU SILVANIEI | SJ | 0.3 | 0.3 | 0 | 20 | LEA 20 KV CEHU-ZALAU |  | DEER TN | 6060250100119 | 2025-01-17 | 2026-01-17 |  |  |  | 2026-01-17
1036 |  | CEF-NUCET | NUCET | BH | 0.2 | 0.2 | 0 | 0.4 | PTAB NUCET CLUB 1 |  | DEER TN | 6020250100204 | 2025-01-16 | 2026-01-16 |  |  |  | 2026-01-16
1037 |  | CEF-SOMES ODORHEI | SOMES ODORHEI | SJ | 0.1573 | 0.1573 | 0 | 20 | LEA 20 KV JIBOU-CEHU SILVANIEI |  | DEER TN | 6060250100126 | 2025-01-15 | 2026-01-15 |  |  |  | 2026-01-15
1038 |  | CEF-COROIENI | COROIENI | MM | 0.03774 | 0.03774 | 0 | 0.4 | PTA 1 DRAGHIA |  | DEER TN | 6030250100337 | 2025-01-23 | 2026-01-23 |  |  |  | 2026-01-23
1039 |  | CEF-COROIENI | COROIENI | MM | 0.03 | 0.03 | 0 | 0.4 | PTA 2 BABA |  | DEER TN | 6030250100338 | 2025-01-23 | 2026-01-23 |  |  |  | 2026-01-23
1040 |  | CEF-COROIENI | COROIENI | MM | 0.03 | 0.03 | 0 | 0.4 | PTA 1 COROIENI |  | DEER TN | 6030250100339 | 2025-01-23 | 2026-01-23 |  |  |  | 2026-01-23
1041 |  | CEF-COROIENI | COROIENI | MM | 0.04978 | 0.04978 | 0 | 0.4 | PTA 1 COROIENI |  | DEER TN | 6030250100340 | 2025-01-23 | 2026-01-23 |  |  |  | 2026-01-23
1042 |  | CEF-PALEU | PALEU | BH | 0.3996 | 0.3996 | 0 | 20 | LEA 20 KV BIHARIA-VELENTA |  | DEER TN | 6020250100309 | 2025-01-27 | 2026-01-27 |  |  |  | 2026-01-27
1043 |  | CEF-CRISENI | CRISENI | SJ | 0.986 | 0 | 0 | 20 | LEA 20 KV F-CA DE CASE |  | DEER TN | 6060250100193 | 2025-01-28 | 2026-01-28 |  |  |  | 2026-01-28
1044 |  | CEF-ILVA MICA | ILVA MICA | BN | 0.2 | 0.2 | 0 | 20 | LEA 20 KV RODNA - ILVA MICA |  | DEER TN | 6050250100134 | 2025-01-23 | 2026-01-23 |  |  |  | 2026-01-23
1045 |  | CEF-GROSI | GROSI | MM | 0.007 | 0.007 | 0 | 0.4 | PTA 3 OCOLIS |  | DEER TN | 6030250100446 | 2025-01-23 | 2026-01-23 |  |  |  | 2026-01-23
1046 |  | CEF-SIEU-MAGHERUS | SIEU-MAGHERUS | BN | 0.04488 | 0.04488 | 0 | 0.4 | PTA SIEU MAGHERUS SAT |  | DEER TN | 6050250100161 | 2025-01-27 | 2026-01-27 |  |  |  | 2026-01-27
1047 |  | CEF-BISTRITA | BISTRITA | BN | 0.01313 | 0.01313 | 0 | 0.4 | PTA B-TA V. GOLDIS |  | DEER TN | 6050250100167 | 2025-01-29 | 2026-01-29 |  |  |  | 2026-01-29
1048 |  | CEF-ALESD | ALESD | BH | 0.02 | 0.02 | 0 | 0.4 | PTA COMPEX CPADM |  | DEER TN | 6020250100466 | 2025-01-27 | 2026-01-27 |  |  |  | 2026-01-27
1049 |  | CEF-VALEA LUI MIHAI | VALEA LUI MIHAI | BH | 0.012 | 0.012 | 0 | 0.4 | PTA 2 SMA VALEA |  | DEER TN | 6020250100468 | 2025-01-28 | 2026-01-28 |  |  |  | 2026-01-28
1050 |  | CEF-ORADEA | ORADEA | BH | 0.12 | 0.12 | 0 | 0.4 | PTZ POMPIERI |  | DEER TN | 6020250100473 | 2025-01-28 | 2026-01-28 |  |  |  | 2026-01-28
1051 |  | CEF-STEI | STEI | BH | 0.017 | 0.017 | 0 | 0.4 | PTAB POMPIERI |  | DEER TN | 6020250100476 | 2025-01-27 | 2026-01-27 |  |  |  | 2026-01-27
1052 |  | CEF-TINCA | TINCA | BH | 0.012 | 0.012 | 0 | 0.4 | PTA IAS TINCA |  | DEER TN | 6020250100477 | 2025-01-27 | 2026-01-27 |  |  |  | 2026-01-27
1053 |  | CEF-SANCRAIU | SANCRAIU | CJ | 0.072 | 0.072 | 0 | 20 | LEA MT HUEDIN FANTANELE |  | DEER TN | 6010250100858 | 2025-01-23 | 2026-01-23 |  |  |  | 2026-01-23
1054 |  | CEF-PALATCA | PALATCA | CJ | 0.13 | 0.13 | 0 | 0.4 | PTA MURESENI |  | DEER TN | 6010250100950 | 2025-01-27 | 2026-01-27 |  |  |  | 2026-01-27
1055 |  | CEF-CAIANU | CAIANU | CJ | 0.1958 | 0.1958 | 0 | 20 | LEA 20KV JUC - VILCELE |  | DEER TN | 6010250100949 | 2025-01-23 | 2026-01-23 |  |  |  | 2026-01-23
1056 |  | CEF-HALMASD | HALMASD | SJ | 0.0984 | 0.0984 | 0 | 0.4 | PTA 7534 HALMASD 4 |  | DEER TN | 6060250100309 | 2025-01-29 | 2026-01-29 |  |  |  | 2026-01-29
1057 |  | CEF-SATU MARE | SATU MARE | SM | 0.017 | 0.017 | 0 | 0.4 | PA- 1009 CLOSCA-SM |  | DEER TN | 6040250100442 | 2025-01-31 | 2026-01-31 |  |  |  | 2026-01-31
1058 |  | CEF-APAHIDA | APAHIDA | CJ | 1.1798 | 1.1798 | 0 | 20 | LEA 20 KV JUC APAHIDA |  | DEER TN | 6010230239969 | 2025-01-22 | 2026-01-22 |  |  |  | 2026-01-22
1059 |  | CEF-APAHIDA | APAHIDA | CJ | 1.4882 | 1.4882 | 0 | 20 | LEA 20 KV JUC APAHIDA |  | DEER TN | 6010230239970 | 2025-01-22 | 2026-01-22 |  |  |  | 2026-01-22
1060 |  | CEF-VALEA VINULUI | VALEA VINULUI | SM | 0.9 | 0.9 | 0 | 20 | LEA 20 KV SEINI P CODRULUI-SM |  | DEER TN | 6040230517149 | 2025-01-13 | 2026-01-13 |  |  |  | 2026-01-13